## IDENTIFICAÇÃO DA UNIDADE
Secretaria da Saúde do Estado da Bahia |  |  |  | ANO | 2025
Relatório de Informação Hospitalar |  |  |  | MÊS | NOVEMBRO
ATENÇÃO: PREENCHA OS CAMPOS EM AMARELO. OS DEMAIS CAMPOS ESTÃO PROTEGIDOS.
| BLOCO A |  | IDENTIFICAÇÃO DA UNIDADE |  | VERSÃO 4.1
|  | Unidade: | HOSPITAL MUNICIPAL DE JAGUAQUARA
|  | CNPJ: | 05.413.531/0001-20
|  | CNES: | 2802252
Instituição Gestora: |  |  | Fundação ABM de Pesquisa e Extensão na Area da Saúde - FABAMED
|  | Endereço: | RUA FREI MARIANO DE INHAMBUPE - 166 - MURITIBA
|  | Cidade: | JAGUAQUARA
Responsável pela Unidade: |  |  | FLAVIA LEITE DA HORA
|  | Cargo: | DIRETORA GERAL
|  | Telefone: | 73 991332431
|  | E-mail: | dirgeral.hmj.fabamed@gmail.com

## INFORMAÇÕES TÉCNICAS
Secretaria da Saúde do Estado da Bahia | [5 empty] | UNIDADE: | HMJ
Relatório de Informação Hospitalar | [5 empty] | ANO: | 2025
[6 empty] | MÊS: | NOVEMBRO
| BLOCO B | Informações Técnicas |  |  |  | VERSÃO 4.0
|  | Presidente / Responsável | Cons./Estado | Número | Suplente | Cons./Estado | Número
1. Comissão de Avaliação e Revisão de Prontuários: |  | Ramaina de Souza Gomes | Coren | 389162 | Washigton Luiz Galindo | Cremeb | 29694
2. Comissão de Avaliação e Revisão de Óbitos: |  | Laiz Mota Sena | Cremeb | 48427 | Fernanda Maria Pires | Cremeb | 35199
3. Comissão de Controle de Infecção Hospitalar: |  | Alana Silva Lopes | Coren | 438353 | Paula Luiza da Hora | Coren | 485753
4. Comissão de Farmácia Terapeutica: |  | Lindovania Isane Nogueira Santos | Crf/BA | 18026
5. Comissão de Ética Médica:
6. Comissão de Ética de Enfermagem: |  | Diana Ramos da Silva Rosario | Coren | 527900
7. Comissão Intra-Hospitalar de Doação de Órgãos e Transplante:
8. Comissão Interna de Prevenção de Acidentes de Trabalho (CIPA): |  | Silvio Fontana | M.T.E - Bahia | 14162
9. Comissão de Humanização da Assistência: |  | Alex Moraes Santos | CRP | 15139
10. Núcleo de Segurança do Paciente (NSP): |  | Paula Luiza da Hora | Coren | 485753 | Rose Mara Leal | Coren | 263240
11. SAC - Serviço de Atendimento ao Cliente: |  | Rose Mara Leal | Coren | 263240 | Ramaina de Souza Gomes | Coren | 389163

## NUTRIÇÃO
|  | Secretaria da Saúde do Estado da Bahia |  |  | UNIDADE: | HMJ
|  | Relatório de Informação Hospitalar |  |  | ANO: | 2025
[5 empty] | MÊS: | NOVEMBRO
BLOCO F |  | DETALHAMENTO DESPESAS COM NUTRIÇÃO HOSPITALAR
| CAMPO | ELEMENTOS DO CONTRATO | MEDIDA | CNPJ PRESTADOR | QTDE. MÊS | VALOR PAGO
| 1 | 1. Paciente Adulto / 1.1 Desjejum | und.
| 2 | 1. Paciente Adulto / 1.2 Colação | und.
| 3 | 1. Paciente Adulto / 1.3 Almoço | und.
| 4 | 1. Paciente Adulto / 1.4 Lanche | und.
| 5 | 1. Paciente Adulto / 1.5 Jantar | und.
| 6 | 1. Paciente Adulto / 1.6 Ceia completa | und.
| 7 | 1. Paciente Adulto / 1.7 Ceia leve | und.
| 8 | 2. Paciente Infantil / 2.1 Desjejum | und.
| 9 | 2. Paciente Infantil / 2.2 Colação | und.
| 10 | 2. Paciente Infantil / 2.3 Almoço | und.
| 11 | 2. Paciente Infantil / 2.4 Lanche | und.
| 12 | 2. Paciente Infantil / 2.5 Jantar | und.
| 13 | 2. Paciente Infantil / 2.6 Ceia completa | und.
| 14 | 2. Paciente Infantil / 2.7 Ceia leve | und.
| 15 | 3. Acompanhante / 3.1 Desjejum | und.
| 16 | 3. Acompanhante / 3.2 Almoço | und.
| 17 | 3. Acompanhante / 3.3 Colação | und.
| 18 | 3. Acompanhante / 3.4 Lanche | und.
| 19 | 3. Acompanhante / 3.5 Ceia completa | und.
| 20 | 3. Acompanhante / 3.6 Jantar | und.
| 21 | 4. Funcionários / 4.1 Desjejum | und.
| 22 | 4. Funcionários / 4.2 Almoço | und.
| 23 | 4. Funcionários / 4.3 Lanche | und.
| 24 | 4. Funcionários / 4.4 Jantar | und.
| 25 | 4. Funcionários / 4.5 Ceia completa | und.
| TOTAL REFEIÇÕES NO MÊS |  |  |  | 0 | 0
| CAMPO | ELEMENTOS DO CONTRATO | MEDIDA | CNPJ PRESTADOR | QTDE. MÊS | VALOR PAGO
| 26 | 5. Dieta Líquida / 5.1 Líquida | und.
| 27 | 5. Dieta Líquida / 5.2 Semi-líquida | und.
| 28 | 5. Dieta Líquida / 5.3 Líquida Restrita | und.
| 29 | 5. Dieta Líquida / 5.4 Fórmula Láctea ou Não Láctea | und.
| 30 | 5. Dieta Líquida / 5.5 Fórmula Infantil | und.
| 31 | 5. Dieta Líquida / 5.6 Fórmula Enteral | und.
| TOTAL DIETAS LÍQUIDAS NO MÊS |  |  |  | 0 | 0
| TOTAL GERAL NO MÊS |  |  |  | 0 | 0
Responsável pelo preenchimento
Nome:
Cargo:
Telefone:
E-mail:

## GASES, LAVANDERIA E RESÍDUOS
|  | Secretaria da Saúde do Estado da Bahia |  |  | UNIDADE: | HMJ
|  | Relatório de Informação Hospitalar |  |  | ANO: | 2025
[5 empty] | MÊS: | NOVEMBRO
BLOCO E |  | DETALHAMENTO DESPESAS COM GASES MEDICINAIS
| CAMPO | ELEMENTOS DO CONTRATO | MEDIDA | CNPJ PRESTADOR | QTDE. MÊS | VALOR PAGO
| 1 | Aluguel de Cilindro | und. | 24.380.578/0004-21 |  | 1313.16
| 2 | Frete | und.
| 3 | Oxigênio Medicinal Gasoso | m³ | 24.380.578/0004-21 |  | 9559.45
| 4 | Oxigênio Medicinal Líquido | m³ | 24.380.578/0029-80 |  | 3632.92
| 5 | Ar Comprimido Medicinal Gasoso | m³
| 6 | Óxido Nitroso Medicinal | kg
| 7 | Argônio 4.5 | m³
| 8 | Nitrogênio 4.6 | m³
| 9 | Nitrogênio Comercial | m³
| 10 | Dióxido de Carbono 99% | kg
| TOTAL GERAL NO MÊS |  |  |  |  | 14505.53
DETALHAMENTO DESPESAS COM LAVANDERIA
| CAMPO | ELEMENTOS DO CONTRATO | MEDIDA | CNPJ PRESTADOR | QTDE. MÊS | VALOR PAGO
| 1 | Processamento de Roupa | kg | 05.413.531/001-20 | 6541 | 0
| 2 | Processamento de Roupa | kg
| TOTAL GERAL NO MÊS |  |  |  | 6541 | 0
DETALHAMENTO DESPESAS COM DESCARTE DE RESÍDUOS SÓLIDOS E LÍQUIDOS
| CAMPO | ELEMENTOS DO CONTRATO | MEDIDA | CNPJ PRESTADOR | QTDE. MÊS | VALOR PAGO
| 1 | Descarte de Resíduos Hospitalares (Sólidos e Líquidos) | kg | 29013.697/0001-17 | 4 | 5533.59
| 2 | Descarte de Resíduos Hospitalares (Sólidos e Líquidos) | kg
| TOTAL GERAL NO MÊS |  |  |  | 4 | 5533.59
Responsável pelo preenchimento
| Nome: | ERISVALDO FERREIRA CARVALHO
| Cargo: | Supervisor de Serviço e Apoio
| Telefone: | 73-988014072
| E-mail: | caf1.hmj.fabamed@gmail.com

## EQUIPAMENTOS
|  |  |  | Secretaria da Saúde do Estado da Bahia |  |  |  |  | UNIDADE: | HMJ
|  |  |  | Relatório de Informação Hospitalar |  |  |  |  | ANO: | 2025
[9 empty] | MÊS: | NOVEMBRO
| BLOCO G |  | RELAÇÃO DE EQUIPAMENTOS MÉDICO-HOSPITALAR
Campo | Equipamento | Data de Aquisição do Equipamento | Fabricante | Modelo | Série | Tombamento SESAB | Estado de Conservação | Setor / Localização | Contrato Manutenção | Empresa Contratada | Valor do Contrato | Data da Ultima Realização de Manutenção Preventiva no Mês | Data da Ultima Realização de Manutenção Corretiva no Mês | Custo Manutenção Corretiva / Equipamento Sem Cobertura | Descrição dos Serviços Realizados no Mês | Número Dias Parados | Impacto na Assistência
1 | APARELHO CARDIOVERSOR | 2019-05-24 |  | Desfibrilador, cardiaco, bifasico, para uso em paciente adultos, pediatricos e neonatais, com monitor e marca passo externo, com seleção de energia ajustavel; em seguida 1-2-3 com tecnologia bifasica e seguinte configuração: - Deve proporcionar seleção de energia; - Deve dispor de capacidade de operação tanto no modo manual como no modo de Desfibrilação Externa Semi-Automatica (DEA); - Deve dispor de seleção de energia adequada para descarrega de desfibrilização em pacientes neonatais e pediatricos. |  | 425231 | BOM |  |  | HENNATECH |  | 2025-02-19
2 | APARELHO CARDIOVERSOR | 2019-05-24 |  | Desfibrilador, cardiaco, bifasico, para uso em paciente adultos, pediatricos e neonatais, com monitor e marca passo externo, com seleção de energia ajustavel; em seguida 1-2-3 com tecnologia bifasica e seguinte configuração: - Deve proporcionar seleção de energia; - Deve dispor de capacidade de operação tanto no modo manual como no modo de Desfibrilação Externa Semi-Automatica (DEA); - Deve dispor de seleção de energia adequada para descarrega de desfibrilização em pacientes neonatais e pediatricos. |  | 425233 | BOM |  |  | HENNATECH |  | 2025-02-19
3 | APARELHO CARDIOVERSOR | 2019-05-24 |  | Desfibrilador, cardiaco, bifasico, para uso em paciente adultos, pediatricos e neonatais, com monitor e marca passo externo, com seleção de energia ajustavel; em seguida 1-2-3 com tecnologia bifasica e seguinte configuração: - Deve proporcionar seleção de energia; - Deve dispor de capacidade de operação tanto no modo manual como no modo de Desfibrilação Externa Semi-Automatica (DEA); - Deve dispor de seleção de energia adequada para descarrega de desfibrilização em pacientes neonatais e pediatricos. |  | 425234 | BOM |  |  | HENNATECH |  | 2025-02-19
4 | APARELHO CARDIOVERSOR | 2019-05-24 |  | Desfibrilador, cardiaco, bifasico, para uso em paciente adultos, pediatricos e neonatais, com monitor e marca passo externo, com seleção de energia ajustavel; em seguida 1-2-3 com tecnologia bifasica e seguinte configuração: - Deve proporcionar seleção de energia; - Deve dispor de capacidade de operação tanto no modo manual como no modo de Desfibrilação Externa Semi-Automatica (DEA); - Deve dispor de seleção de energia adequada para descarrega de desfibrilização em pacientes neonatais e pediatricos. |  | 425237 | BOM |  |  | HENNATECH |  | 2025-02-19
5 | APARELHO CARDIOVERSOR | 2019-05-24 |  | Desfibrilador, cardiaco, bifasico, para uso em paciente adultos, pediatricos e neonatais, com monitor e marca passo externo, com seleção de energia ajustavel; em seguida 1-2-3 com tecnologia bifasica e seguinte configuração: - Deve proporcionar seleção de energia; - Deve dispor de capacidade de operação tanto no modo manual como no modo de Desfibrilação Externa Semi-Automatica (DEA); - Deve dispor de seleção de energia adequada para descarrega de desfibrilização em pacientes neonatais e pediatricos. |  | 425240 | BOM |  |  | HENNATECH |  | 2025-02-19
6 | APARELHO CARDIOVERSOR | 2019-05-24 |  | Desfibrilador, cardiaco, bifasico, para uso em paciente adultos, pediatricos e neonatais, com monitor e marca passo externo, com seleção de energia ajustavel; em seguida 1-2-3 com tecnologia bifasica e seguinte configuração: - Deve proporcionar seleção de energia; - Deve dispor de capacidade de operação tanto no modo manual como no modo de Desfibrilação Externa Semi-Automatica (DEA); - Deve dispor de seleção de energia adequada para descarrega de desfibrilização em pacientes neonatais e pediatricos. |  | 425230 | BOM |  |  | HENNATECH |  | 2025-02-19
7 | APARELHO DESFIBRILADOR | 2018-06-07 | SISMATEC - | DESFIBRILADOR, cardiaco, bifasico, com cardioversão, com monitor e marca passo transcutaneo, carga ajustável 200 joules ou superior, regulagem precisa, operação simplificada, em sequencia 1-2-3. - Deve dispor de seleção de energia adequada para descarga de desfibrilação em pacientes neonatal, pediatrico e adulto, ajustavle 200 joules ou superior. |  | 396462 | BOM |  |  | HENNATECH |  | 2025-02-19
8 | APARELHO LARINGOSCOPIO | 2018-08-27 | MACROSUL - MARCA: MD | LARINGOSCOPIO, de fibra otica, pediatrico com: - lamina curva e reta - cabo porta pilha de metal recartilhado com tampa de rosca e mola, todo em aço inoxidavel para pilhas medias - jogo de laminas curvas com parte ativa de aproximadamente laminas curvas e retas nº 1,2,3 de cad auma autoclavel. |  | 411033 | BOM |  |  | HENNATECH |  | 2025-02-19
9 | APARELHO LARINGOSCOPIO | 2018-08-27 | MACROSUL - MARCA: MD | LARINGOSCOPIO, de fibra otica, pediatrico com: - lamina curva e reta - cabo porta pilha de metal recartilhado com tampa de rosca e mola, todo em aço inoxidavel para pilhas medias - jogo de laminas curvas com parte ativa de aproximadamente laminas curvas e retas nº 1,2,3 de cad auma autoclavel. |  | 411036 | BOM |  |  | HENNATECH |  | 2025-02-19
10 | APARELHO LARINGOSCOPIO | 2018-08-27 | MACROSUL - MARCA: MD | LARINGOSCOPIO, de fibra otica, pediatrico com: - lamina curva e reta - cabo porta pilha de metal recartilhado com tampa de rosca e mola, todo em aço inoxidavel para pilhas medias - jogo de laminas curvas com parte ativa de aproximadamente laminas curvas e retas nº 1,2,3 de cad auma autoclavel. |  | 411037 | BOM |  |  | HENNATECH |  | 2025-02-19
11 | APARELHO LARINGOSCOPIO | 2018-08-27 | MACROSUL - MARCA: MD | LARINGOSCOPIO, de fibra otica, pediatrico com: - lamina curva e reta - cabo porta pilha de metal recartilhado com tampa de rosca e mola, todo em aço inoxidavel para pilhas medias - jogo de laminas curvas com parte ativa de aproximadamente laminas curvas e retas nº 1,2,3 de cad auma autoclavel. |  | 411047 | BOM |  |  | HENNATECH |  | 2025-02-19
12 | APARELHO DE ULTRASSONOGRAFIA | 2023-03-31 | DENTAL ALTA - MARCA: SAEVO | Aparelho de ecografia e ultrassonografia com transfontanela, com sistema completamente digital, com noi minimo 50.000 canais digitais, tensão eletrica do equipamento bivolt. |  | 525833 | BOM |  |  | HENNATECH |  | 2025-02-19
13 | APARELHO D ULTRASSONOGRAFIA | [5 empty] | BOM |  |  | HENNATECH |  | 2025-02-19
14 | APARELHO DE ANESTESIA | 2020-07-23 | PRIME MEDICAL - MARCA: MINDRAY | Aparelho de anestesia , 3 colunas de gases, movel chapa em aço, tratamento anti-ferruguem, alimentação eletrica selecional 11/200 volts. |  | 465758 | BOM | CENTRO CIRUGICO |  | HENNATECH |  | 2025-02-19
15 | APARELHO DE RAIO X | 2023-03-31 | LOTUS INDRUSTRIA - MARCA: LOTUS | Capacidade de processamento de no minimo 150 files 35x43 cm/hora, sistema automatico de reposição de quimicos. Alimentação eletrica de acordo com a tensão virgente da região da ansisa. |  | 27473 | BOM |  |  | HENNATECH |  | 2025-02-19
16 | APARELHO ELETROCARDIOGRAFO | 2018-09-03 | ALFAMED - MARCA: ALFA MED | ELETROCARDIOGRAFO, digital e microprocessado de 12 canais, que permita a aquisição simultanea das 12 derivações; Deve acompanhar no minimo: 01 carregador acoplado, 01 tubo de gel condutor para eletrocardiografia, 01 cabo completo paciente de 10 dias, 01 cnjunto de eletrodos, sendo 06 precordiais e 4 reutilizaveis e 4 eletrodos de momebros reutilizaveis, 01 carro ou pedestal para suporte e transporte. |  | 412374 | BOM |  |  | HENNATECH |  | 2025-02-19
17 | APARELHO ELETROCARDIOGRAFO | 2018-09-03 | ALFAMED - MARCA: ALFA MED | ELETROCARDIOGRAFO, digital e microprocessado de 12 canais, que permita a aquisição simultanea das 12 derivações; Deve acompanhar no minimo: 01 carregador acoplado, 01 tubo de gel condutor para eletrocardiografia, 01 cabo completo paciente de 10 dias, 01 cnjunto de eletrodos, sendo 06 precordiais e 4 reutilizaveis e 4 eletrodos de momebros reutilizaveis, 01 carro ou pedestal para suporte e transporte. |  | 412373 | BOM |  |  | HENNATECH |  | 2025-02-19
18 | APARELHO OXIMETRO | 2020-04-13 |  | Oximetro de dedo, portatil, tela, lcd, visor dual color, alimentação a pilha carregavel. |  | 452402 | BOM |  |  | HENNATECH |  | 2025-02-19
19 | APARELHO OXIMETRO | 2020-04-13 |  | Oximetro de dedo, portatil, tela, lcd, visor dual color, alimentação a pilha carregavel. |  | 452403 | BOM |  |  | HENNATECH |  | 2025-02-19
20 | APARELHO OXIMETRO | 2020-04-13 |  | Oximetro de dedo, portatil, tela, lcd, visor dual color, alimentação a pilha carregavel. |  | 452404 | BOM |  |  | HENNATECH |  | 2025-02-19
21 | APARELHO OXIMETRO | 2020-04-13 |  | Oximetro de dedo, portatil, tela, lcd, visor dual color, alimentação a pilha carregavel. |  | 452405 | BOM |  |  | HENNATECH |  | 2025-02-19
22 | APARELHO ULTRASONOGRAFIA | 2023-03-31 | DENTAL ALTA - MARCA: SAEVO | Aparelho de ecografia e ultrassonografia com transfontanela, com sistema completamente digital, com no minimo 50.000 canais de digitais, tensão eletrica do equipamento bivolt. |  | 525833 | BOM |  |  | HENNATECH |  | 2025-02-19
23 | APARELHO ULTRASONOGRAFIA | [5 empty] | BOM |  |  | HENNATECH |  | 2025-02-19
24 | ARCO CIRÚRGICO | [5 empty] | BOM |  |  | HENNATECH |  | 2025-02-19
25 | ARMARIO ESTANTE | 2018-05-22 | ITALBRAS - MARCA: ITALBRAS | Estante, em aço, aberta, com prateleiras na cor cinza claro, dimensões aproximadas de 920 x 300 x 1980 mm(LxPxA), com variação de +/- 5%. Estrututa desmontavel, 04 (quatro) colunas de cantoneitas no perfil L com, nominimo 30 mm de abas e espessura minima de 1,5mm; com furação minima de 7mm par aparafusos passantes. Fundo e laterais com reforço em X. |  | 393116 | BOM |  |  |  |  | 2025-02-19
26 | ARMARIO ESTANTE | 2018-05-22 | ITALBRAS - MARCA: ITALBRAS | Estante, em aço, aberta, com prateleiras na cor cinza claro, dimensões aproximadas de 920 x 300 x 1980 mm(LxPxA), com variação de +/- 5%. Estrututa desmontavel, 04 (quatro) colunas de cantoneitas no perfil L com, nominimo 30 mm de abas e espessura minima de 1,5mm; com furação minima de 7mm par aparafusos passantes. Fundo e laterais com reforço em X. |  | 393118 | BOM |  |  |  |  | 2025-02-19
27 | ARMARIO ESTANTE | 2018-05-22 | ITALBRAS - MARCA: ITALBRAS | Estante, em aço, aberta, com prateleiras na cor cinza claro, dimensões aproximadas de 920 x 300 x 1980 mm(LxPxA), com variação de +/- 5%. Estrututa desmontavel, 04 (quatro) colunas de cantoneitas no perfil L com, nominimo 30 mm de abas e espessura minima de 1,5mm; com furação minima de 7mm par aparafusos passantes. Fundo e laterais com reforço em X. |  | 393124 | BOM |  |  |  |  | 2025-02-19
28 | ARMARIO ESTANTE | 2018-05-22 | ITALBRAS - MARCA: ITALBRAS | Estante, em aço, aberta, com prateleiras na cor cinza claro, dimensões aproximadas de 920 x 300 x 1980 mm(LxPxA), com variação de +/- 5%. Estrututa desmontavel, 04 (quatro) colunas de cantoneitas no perfil L com, nominimo 30 mm de abas e espessura minima de 1,5mm; com furação minima de 7mm par aparafusos passantes. Fundo e laterais com reforço em X. |  | 393125 | BOM |  |  |  |  | 2025-02-19
29 | ARMARIO ESTANTE | 2018-05-22 | ITALBRAS - MARCA: ITALBRAS | Estante, em aço, aberta, com prateleiras na cor cinza claro, dimensões aproximadas de 920 x 300 x 1980 mm(LxPxA), com variação de +/- 5%. Estrututa desmontavel, 04 (quatro) colunas de cantoneitas no perfil L com, nominimo 30 mm de abas e espessura minima de 1,5mm; com furação minima de 7mm par aparafusos passantes. Fundo e laterais com reforço em X. |  | 393126 | BOM |  |  |  |  | 2025-02-19
30 | ARMARIO ESTANTE | 2018-05-22 | ITALBRAS - MARCA: ITALBRAS | Estante, em aço, aberta, com prateleiras na cor cinza claro, dimensões aproximadas de 920 x 300 x 1980 mm(LxPxA), com variação de +/- 5%. Estrututa desmontavel, 04 (quatro) colunas de cantoneitas no perfil L com, nominimo 30 mm de abas e espessura minima de 1,5mm; com furação minima de 7mm par aparafusos passantes. Fundo e laterais com reforço em X. |  | 393128 | BOM |  |  |  |  | 2025-02-19
31 | ARMARIO GUARDA VOLUME | 2018-06-21 | RIO OFFICE - MARCA: FENIX | ARMARIO, Guarda-volume, multiuso, com 4 portas confeccionadas em aço SAE 1010, contendo: 02 laterais em aço espessura 0,9mm, 01 fundo de 02 tampos (superior e inferior) confeccionados em aço espessura de 0,6mm, reforço interno (esquadro) também em aço 1,20mm, fixado as laterais e base. |  | 397089 | BOM |  |  |  |  | 2025-02-19
32 | ARMARIO GUARDA VOLUME | 2018-06-21 | RIO OFFICE - MARCA: FENIX | ARMARIO, Guarda-volume, multiuso, com 4 portas confeccionadas em aço SAE 1010, contendo: 02 laterais em aço espessura 0,9mm, 01 fundo de 02 tampos (superior e inferior) confeccionados em aço espessura de 0,6mm, reforço interno (esquadro) também em aço 1,20mm, fixado as laterais e base. |  | 397090 | BOM |  |  |  |  | 2025-02-19
33 | ARMARIO MEDIO EM MADEIRA | 2018-06-27 | AMOEDO - MARCA: MARTINUCCI | ARMARIO, medio, fechado, equipado com 02 portas na mesma altura do armario e 02 prateleitaqs de altra regulavel, sustentada por pinos de aço, medindo 800 x 500 x 1050 mm, com variação de +/- 5%. Confecionado em fibra de madeira aglomerada (MDF). |  | 401384 | BOM |  |  |  |  | 2025-02-19
34 | ARMARIO MEDIO EM MADEIRA | 2018-06-27 | AMOEDO - MARCA: MARTINUCCI | ARMARIO, medio, fechado, equipado com 02 portas na mesma altura do armario e 02 prateleitaqs de altra regulavel, sustentada por pinos de aço, medindo 800 x 500 x 1050 mm, com variação de +/- 5%. Confecionado em fibra de madeira aglomerada (MDF). |  | 401387 | BOM |  |  |  |  | 2025-02-19
35 | ARMARIO MEDIO EM MADEIRA | 2018-06-27 | AMOEDO - MARCA: MARTINUCCI | ARMARIO, medio, fechado, equipado com 02 portas na mesma altura do armario e 02 prateleitaqs de altra regulavel, sustentada por pinos de aço, medindo 800 x 500 x 1050 mm, com variação de +/- 5%. Confecionado em fibra de madeira aglomerada (MDF). |  | 401391 | BOM |  |  |  |  | 2025-02-19
36 | ARMARIO MEDIO EM MADEIRA | 2018-06-27 | AMOEDO - MARCA: MARTINUCCI | ARMARIO, medio, fechado, equipado com 02 portas na mesma altura do armario e 02 prateleitaqs de altra regulavel, sustentada por pinos de aço, medindo 800 x 500 x 1050 mm, com variação de +/- 5%. Confecionado em fibra de madeira aglomerada (MDF). |  | 401393 | BOM |  |  |  |  | 2025-02-19
37 | ARMARIO MEDIO EM MADEIRA | 2018-06-27 | AMOEDO - MARCA: MARTINUCCI | ARMARIO, medio, fechado, equipado com 02 portas na mesma altura do armario e 02 prateleitaqs de altra regulavel, sustentada por pinos de aço, medindo 800 x 500 x 1050 mm, com variação de +/- 5%. Confecionado em fibra de madeira aglomerada (MDF). |  | 401396 | BOM |  |  |  |  | 2025-02-19
38 | ARMARIO MEDIO EM MADEIRA | 2018-06-27 | AMOEDO - MARCA: MARTINUCCI | ARMARIO, medio, fechado, equipado com 02 portas na mesma altura do armario e 02 prateleitaqs de altra regulavel, sustentada por pinos de aço, medindo 800 x 500 x 1050 mm, com variação de +/- 5%. Confecionado em fibra de madeira aglomerada (MDF). |  | 401399 | BOM |  |  |  |  | 2025-02-19
39 | ASPIRADOR CIRURGICO | 2019-11-29 | MARCA: LIDER | Balança eletronica antropometriac, capacidade de 200kg, regua, display de 5 digitos. |  | 442142 | BOM | CLINICA MÉDICA |  | HENNATECH |  | 2025-02-19
40 | BALANÇA ELETRONICA | 2019-11-29 | MARCA: LIDER | Balança eletronica antropometriac, capacidade de 200kg, regua, display de 5 digitos. |  | 442143 | BOM | CLINICA MÉDICA |  | HENNATECH |  | 2025-02-19
41 | BALANÇA ELETRONICA | 2019-11-29 | MARCA: LIDER | Balança eletronica antropometriac, capacidade de 200kg, regua, display de 5 digitos. |  | 442144 | BOM | CLINICA MÉDICA |  | HENNATECH |  | 2025-02-19
42 | BALANÇA ELETRONICA | 2019-11-29 | MARCA: LIDER | Balança eletronica antropometriac, capacidade de 200kg, regua, display de 5 digitos. |  | 442145 | BOM | NUTRIÇÃO |  | HENNATECH |  | 2025-02-19
43 | BALANÇA ELETRONICA | 2019-11-29 | MARCA: LIDER | Balança eletronica antropometriac, capacidade de 200kg, regua, display de 5 digitos. |  | 442174 | BOM | NUTRIÇÃO |  | HENNATECH |  | 2025-02-19
44 | BALANÇA ELETRONICA | 2019-11-29 | MARCA: LIDER | Balança eletronica antropometriac, capacidade de 200kg, regua, display de 5 digitos. |  | 442176 | BOM | CENTRO CIRUGICO |  | HENNATECH |  | 2025-02-19
45 | BALANÇA ELETRONICA | 2019-11-29 | MARCA: LIDER | Balança eletronica antropometriac, capacidade de 200kg, regua, display de 5 digitos. |  | 442256 | BOM | CENTRO CIRUGICO |  | HENNATECH |  | 2025-02-19
46 | BALANÇA ELETRONICA | 2019-11-29 | MARCA: LIDER | Balança eletronica antropometriac, capacidade de 200kg, regua, display de 5 digitos. |  | 442257 | BOM | NUTRIÇÃO |  | HENNATECH |  | 2025-02-19
47 | BALANÇA ELETRONICA | 2019-11-29 | MARCA: LIDER | Balança eletronica antropometriac, capacidade de 200kg, regua, display de 5 digitos. |  | 442260 | BOM | SALA DE OBSERVAÇÃO |  | HENNATECH |  | 2025-02-19
48 | BALANÇA ELETRONICA | 2019-11-29 | MARCA: LIDER | Balança eletronica antropometriac, capacidade de 200kg, regua, display de 5 digitos. |  | 442142 | BOM | SALA DE MEDICAÇÃO |  | HENNATECH |  | 2025-02-19
49 | BISTURI ELETRONICO | 1998-07-09 | MARCA: WEM | Potencia de corte com variações 300 matts, modelo SS-501 | 250 | 11123 |  | CENTRO CIRUGICO |  | HENNATECH |  | 2025-02-19
50 | BALANÇA ELETRONICA | 2020-04-30 |  | Cadeira de rodas para obeso (acima de 90 kg), confeccionada em tubos de aluminino ou aço cromado ou pintura eletrosratica dobravel, em x, co estrutura em duplo X, apoio para braços em espuma injetada ou aochoada, removiveis, escamoteaveis, protetor lateral de roupa incorporado, apoio para pes rebtiveis ou removiveis com feixa toracica e pelvica e sural; Rodas traseiras com 24 com aro propulsão em aço carbono, cabo de aluminio montado com rolamento blindado, eixo tipo quick release e pneus antifuros, rodas dianteiras giratórias com 6 ou 8, pneus maciços, com rolamentos blindados nos eixos, montados em garfos de aluminio ou nylon, freios bilaterais ajustaveis em aluminio com acionamentos das travas da frante, plaa para fixação das rodas traseiras com sistema que possibilite ajustes de anteriorização, assento e encosto em material impermeavel de alta resistencia em nylon com feixas tensoras, almofadas com espuma ded alta densidade com 5cm de espesura, no mesmo tamanho do assento fixavel por velcro, manoplas emborrachadas, pedais posteriores. Suporte de peso até 160kg. Largura do assento: 50, 5 e 60 cm. |  | 453733 | BOM | CLINICA MÉDICA |  | HENNATECH |  | 2025-02-19
51 | CADEIRA DE RODAS | 2020-03-26 | ETHNOS - MARCA:ETHNO | Cadeira de rodas para obeso (acima de 90 kg), suporte de peso até 130kg, largura do assenyo 50, 55 e 60mm. |  | 455810 | BOM | CLINICA MÉDICA |  |  |  | 2025-02-19
52 | CADEIRA DE RODAS | 2020-03-26 | ETHNOS - MARCA:ETHNO | Cadeira de rodas para obeso (acima de 90 kg), suporte de peso até 130kg, largura do assenyo 50, 55 e 60mm. |  | 455811 | BOM | CLINICA MÉDICA |  |  |  | 2025-02-19
53 | CADEIRA DE RODAS | 2020-08-24 | MARCA: MARTIFLEX | Com espaldar medio, fixa, em braço, com assento interno em compensado multiminas de madeira moldada anatomicamente a quente com pressão de 10kgf/cm² e espessura de 10,5 mm ou resina de poliester. Espuma em poliuretno flexivel minima. |  | 475706 | BOM |  |  |  |  | 2025-02-19
54 | CADEIRA FIXA | 2020-08-24 | MARCA: MARTIFLEX | Com espaldar medio, fixa, em braço, com assento interno em compensado multiminas de madeira moldada anatomicamente a quente com pressão de 10kgf/cm² e espessura de 10,5 mm ou resina de poliester. Espuma em poliuretno flexivel minima. |  | 475708 | BOM |  |  |  |  | 2025-02-19
55 | CADEIRA FIXA | 2020-08-24 | MARCA: MARTIFLEX | Com espaldar medio, fixa, em braço, com assento interno em compensado multiminas de madeira moldada anatomicamente a quente com pressão de 10kgf/cm² e espessura de 10,5 mm ou resina de poliester. Espuma em poliuretno flexivel minima. |  | 475709 | BOM |  |  |  |  | 2025-02-19
56 | CADEIRA FIXA | 2020-08-24 | MARCA: MARTIFLEX | Com espaldar medio, fixa, em braço, com assento interno em compensado multiminas de madeira moldada anatomicamente a quente com pressão de 10kgf/cm² e espessura de 10,5 mm ou resina de poliester. Espuma em poliuretno flexivel minima. |  | 475710 | BOM |  |  |  |  | 2025-02-19
57 | CADEIRA FIXA | 2020-08-24 | MARCA: MARTIFLEX | Com espaldar medio, fixa, em braço, com assento interno em compensado multiminas de madeira moldada anatomicamente a quente com pressão de 10kgf/cm² e espessura de 10,5 mm ou resina de poliester. Espuma em poliuretno flexivel minima. |  | 475711 | BOM |  |  |  |  | 2025-02-19
58 | CADEIRA FIXA | 2020-08-24 | MARCA: MARTIFLEX | Com espaldar medio, fixa, em braço, com assento interno em compensado multiminas de madeira moldada anatomicamente a quente com pressão de 10kgf/cm² e espessura de 10,5 mm ou resina de poliester. Espuma em poliuretno flexivel minima. |  | 475712 | BOM |  |  |  |  | 2025-02-19
59 | CADEIRA FIXA | 2020-08-24 | MARCA: MARTIFLEX | Com espaldar medio, fixa, em braço, com assento interno em compensado multiminas de madeira moldada anatomicamente a quente com pressão de 10kgf/cm² e espessura de 10,5 mm ou resina de poliester. Espuma em poliuretno flexivel minima. |  | 475713 | BOM |  |  |  |  | 2025-02-19
60 | CADEIRA FIXA | 2020-08-24 | MARCA: MARTIFLEX | Com espaldar medio, fixa, em braço, com assento interno em compensado multiminas de madeira moldada anatomicamente a quente com pressão de 10kgf/cm² e espessura de 10,5 mm ou resina de poliester. Espuma em poliuretno flexivel minima. |  | 475714 | BOM |  |  |  |  | 2025-02-19
61 | CADEIRA FIXA | 2020-08-24 | MARCA: MARTIFLEX | Com espaldar medio, fixa, em braço, com assento interno em compensado multiminas de madeira moldada anatomicamente a quente com pressão de 10kgf/cm² e espessura de 10,5 mm ou resina de poliester. Espuma em poliuretno flexivel minima. |  | 475717 | BOM |  |  |  |  | 2025-02-19
62 | CADEIRA FIXA | 2020-08-24 | MARCA: MARTIFLEX | Com espaldar medio, fixa, em braço, com assento interno em compensado multiminas de madeira moldada anatomicamente a quente com pressão de 10kgf/cm² e espessura de 10,5 mm ou resina de poliester. Espuma em poliuretno flexivel minima. |  | 475718 | BOM |  |  |  |  | 2025-02-19
63 | CADEIRA FIXA | 2020-08-24 | MARCA: MARTIFLEX | Com espaldar medio, fixa, em braço, com assento interno em compensado multiminas de madeira moldada anatomicamente a quente com pressão de 10kgf/cm² e espessura de 10,5 mm ou resina de poliester. Espuma em poliuretno flexivel minima. |  | 475719 | BOM |  |  |  |  | 2025-02-19
64 | CADEIRA FIXA | 2020-08-24 | MARCA: MARTIFLEX | Com espaldar medio, fixa, em braço, com assento interno em compensado multiminas de madeira moldada anatomicamente a quente com pressão de 10kgf/cm² e espessura de 10,5 mm ou resina de poliester. Espuma em poliuretno flexivel minima. |  | 475722 | BOM |  |  |  |  | 2025-02-19
65 | CADEIRA FIXA |  |  |  |  | 475733 | BOM |  |  |  |  | 2025-02-19
66 | CADEIRA FIXA | 2020-09-04 | JFC-COMERCIO - MARCA: MARTIFLEX | Cadeira giratória com espaldar médio giratória, com braços regulaveis em vinil ou couro ecologico na cor preta. |  | 00466131 | BOM | SETOR ADMINISTRATIVO |  |  |  | 2025-02-19
67 | CADEIRA GIRATORIA EM VINIL | 2020-09-04 | JFC-COMERCIO - MARCA: MARTIFLEX | Cadeira giratória com espaldar médio giratória, com braços regulaveis em vinil ou couro ecologico na cor preta. |  | 00466138 | BOM | SETOR ADMINISTRATIVO |  |  |  | 2025-02-19
68 | CADEIRA GIRATORIA EM VINIL | 2020-09-04 | JFC-COMERCIO - MARCA: MARTIFLEX | Cadeira giratória com espaldar médio giratória, com braços regulaveis em vinil ou couro ecologico na cor preta. |  | 00466139 | BOM | SETOR ADMINISTRATIVO |  |  |  | 2025-02-19
69 | CADEIRA GIRATORIA EM VINIL | 2020-09-04 | JFC-COMERCIO - MARCA: MARTIFLEX | Cadeira giratória com espaldar médio giratória, com braços regulaveis em vinil ou couro ecologico na cor preta. |  | 00466140 | BOM | SETOR ADMINISTRATIVO |  |  |  | 2025-02-19
70 | CADEIRA GIRATORIA EM VINIL | 2020-09-04 | JFC-COMERCIO - MARCA: MARTIFLEX | Cadeira giratória com espaldar médio giratória, com braços regulaveis em vinil ou couro ecologico na cor preta. |  | 00466145 | BOM | SETOR ADMINISTRATIVO |  |  |  | 2025-02-19
71 | CADEIRA GIRATORIA EM VINIL | 2020-09-04 | JFC-COMERCIO - MARCA: MARTIFLEX | Cadeira giratória com espaldar médio giratória, com braços regulaveis em vinil ou couro ecologico na cor preta. |  | 00466147 | BOM | SETOR ADMINISTRATIVO |  |  |  | 2025-02-19
72 | CADEIRA GIRATORIA EM VINIL | 2020-09-04 | JFC-COMERCIO - MARCA: MARTIFLEX | Cadeira giratória com espaldar médio giratória, com braços regulaveis em vinil ou couro ecologico na cor preta. |  | 00466148 | BOM | SETOR ADMINISTRATIVO |  |  |  | 2025-02-19
73 | CADEIRA GIRATORIA EM VINIL | 2020-09-04 | JFC-COMERCIO - MARCA: MARTIFLEX | Cadeira giratória com espaldar médio giratória, com braços regulaveis em vinil ou couro ecologico na cor preta. |  | 00466149 | BOM | RECEPÇÃO |  |  |  | 2025-02-19
74 | CADEIRA GIRATORIA EM VINIL | 2020-09-04 | JFC-COMERCIO - MARCA: MARTIFLEX | Cadeira giratória com espaldar médio giratória, com braços regulaveis em vinil ou couro ecologico na cor preta. |  | 00466150 | BOM | CLINICA MÉDICA |  |  |  | 2025-02-19
75 | CADEIRA GIRATORIA EM VINIL | 2020-09-04 | JFC-COMERCIO - MARCA: MARTIFLEX | Cadeira giratória com espaldar médio giratória, com braços regulaveis em vinil ou couro ecologico na cor preta. |  | 00466151 | BOM | CLINICA MÉDICA |  |  |  | 2025-02-19
76 | CADEIRA GIRATORIA EM VINIL | 2018-06-28 | MOVEIS ANDRADE - MARCA: M. ANDRADE | CADEIRA, para coleta de sangue, construida com estrutura em tubos ovalados de aço carbono cromada, apoio de braço tipo canela, com regulagem de altura em estrutura de madeira estofada e revestida no mesmo material do encosto e assento. |  | 398399 | BOM |  |  |  |  | 2025-02-19
77 | CADEIRA PARA COLETA DE SANGUE | 2020-09-04 | JFC-COMERCIO - MARCA: MARTIFLEX | Cadeira giratória com espaldar médio giratória, com braços regulaveis em vinil ou couro ecologico na cor preta. |  | 00466155 | BOM | SALA DE OBSERVAÇÃO |  |  |  | 2025-02-19
78 | CADEIRA GIRATORIA EM VINIL | 2020-05-26 | DESEMATEC | Tipo fawler, adulto, dimensões minimas de 2000mm (comprimento) X 950mm (largura) X 740mm (altura), de leito com estrado articulado em chapa de material não oxidavel, perfurado, estrutura tubular em aco, espessura minima de 2,5mm, diametro minimo de 25mm, estrutura não oxidavel reforçada, acabamento lateral em chapa de material não oxidavel, manivelas escamoteaveis, articulaveiscom movimentos fawler, acompanhar suporte para soro com no minimo dois ganchos e colchão com espuma em poliuretano, densidade 28, de no minimo 10cm, revestido em vinil reforçado na cor azul. |  | 00463218 | BOM | CLINICA MÉDICA |  |  |  | 2025-02-19
79 | CAMA HOSPITALAR | 2020-05-26 | DESEMATEC | Tipo fawler, adulto, dimensões minimas de 2000mm (comprimento) X 950mm (largura) X 740mm (altura), de leito com estrado articulado em chapa de material não oxidavel, perfurado, estrutura tubular em aco, espessura minima de 2,5mm, diametro minimo de 25mm, estrutura não oxidavel reforçada, acabamento lateral em chapa de material não oxidavel, manivelas escamoteaveis, articulaveiscom movimentos fawler, acompanhar suporte para soro com no minimo dois ganchos e colchão com espuma em poliuretano, densidade 28, de no minimo 10cm, revestido em vinil reforçado na cor azul. |  | 00463342 | BOM | CLINICA MÉDICA |  | HENNATECH |  | 2025-02-19
80 | CAMA HOSPITALAR | 2020-05-26 | DESEMATEC | Tipo fawler, adulto, dimensões minimas de 2000mm (comprimento) X 950mm (largura) X 740mm (altura), de leito com estrado articulado em chapa de material não oxidavel, perfurado, estrutura tubular em aco, espessura minima de 2,5mm, diametro minimo de 25mm, estrutura não oxidavel reforçada, acabamento lateral em chapa de material não oxidavel, manivelas escamoteaveis, articulaveiscom movimentos fawler, acompanhar suporte para soro com no minimo dois ganchos e colchão com espuma em poliuretano, densidade 28, de no minimo 10cm, revestido em vinil reforçado na cor azul. |  | 00463343 | BOM | CLINICA MÉDICA | HENNATECH |  |  | 2025-02-19
81 | CAMA HOSPITALAR | 2020-05-20 | DESEMATEC | Tipo fawler, adulto, dimensões minimas de 2000mm (comprimento) X 950mm (largura) X 740mm (altura), de leito com estrado articulado em chapa de material não oxidavel, perfurado, estrutura tubular em aco, espessura minima de 2,5mm, diametro minimo de 25mm, estrutura não oxidavel reforçada, acabamento lateral em chapa de material não oxidavel, manivelas escamoteaveis, articulaveiscom movimentos fawler, acompanhar suporte para soro com no minimo dois ganchos e colchão com espuma em poliuretano, densidade 28, de no minimo 10cm, revestido em vinil reforçado na cor azul. |  | 00463344 | BOM | CLINICA MÉDICA | HENNATECH |  |  | 2025-02-19
82 | CAMA HOSPITALAR | 2020-05-20 | DESEMATEC | Tipo fawler, adulto, dimensões minimas de 2000mm (comprimento) X 950mm (largura) X 740mm (altura), de leito com estrado articulado em chapa de material não oxidavel, perfurado, estrutura tubular em aco, espessura minima de 2,5mm, diametro minimo de 25mm, estrutura não oxidavel reforçada, acabamento lateral em chapa de material não oxidavel, manivelas escamoteaveis, articulaveiscom movimentos fawler, acompanhar suporte para soro com no minimo dois ganchos e colchão com espuma em poliuretano, densidade 28, de no minimo 10cm, revestido em vinil reforçado na cor azul. |  | 00463348 | BOM | CLINICA MÉDICA |  | HENNATECH |  | 2025-02-19
83 | CAMA HOSPITALAR | 2020-05-20 | DESEMATEC | Tipo fawler, adulto, dimensões minimas de 2000mm (comprimento) X 950mm (largura) X 740mm (altura), de leito com estrado articulado em chapa de material não oxidavel, perfurado, estrutura tubular em aco, espessura minima de 2,5mm, diametro minimo de 25mm, estrutura não oxidavel reforçada, acabamento lateral em chapa de material não oxidavel, manivelas escamoteaveis, articulaveiscom movimentos fawler, acompanhar suporte para soro com no minimo dois ganchos e colchão com espuma em poliuretano, densidade 28, de no minimo 10cm, revestido em vinil reforçado na cor azul. |  | 00463352 | BOM | CLINICA MÉDICA |  | HENNATECH |  | 2025-02-19
84 | CAMA HOSPITALAR | 2020-05-20 | DESEMATEC | Tipo fawler, adulto, dimensões minimas de 2000mm (comprimento) X 950mm (largura) X 740mm (altura), de leito com estrado articulado em chapa de material não oxidavel, perfurado, estrutura tubular em aco, espessura minima de 2,5mm, diametro minimo de 25mm, estrutura não oxidavel reforçada, acabamento lateral em chapa de material não oxidavel, manivelas escamoteaveis, articulaveiscom movimentos fawler, acompanhar suporte para soro com no minimo dois ganchos e colchão com espuma em poliuretano, densidade 28, de no minimo 10cm, revestido em vinil reforçado na cor azul. |  | 00463354 | BOM | CLINICA MÉDICA |  | HENNATECH |  | 2025-02-19
85 | CAMA HOSPITALAR | 2020-05-20 | DESEMATEC | Tipo fawler, adulto, dimensões minimas de 2000mm (comprimento) X 950mm (largura) X 740mm (altura), de leito com estrado articulado em chapa de material não oxidavel, perfurado, estrutura tubular em aco, espessura minima de 2,5mm, diametro minimo de 25mm, estrutura não oxidavel reforçada, acabamento lateral em chapa de material não oxidavel, manivelas escamoteaveis, articulaveiscom movimentos fawler, acompanhar suporte para soro com no minimo dois ganchos e colchão com espuma em poliuretano, densidade 28, de no minimo 10cm, revestido em vinil reforçado na cor azul. |  | 00463355 | BOM | CLINICA MÉDICA |  | HENNATECH |  | 2025-02-19
86 | CAMA HOSPITALAR | 2020-05-20 | DESEMATEC | Tipo fawler, adulto, dimensões minimas de 2000mm (comprimento) X 950mm (largura) X 740mm (altura), de leito com estrado articulado em chapa de material não oxidavel, perfurado, estrutura tubular em aco, espessura minima de 2,5mm, diametro minimo de 25mm, estrutura não oxidavel reforçada, acabamento lateral em chapa de material não oxidavel, manivelas escamoteaveis, articulaveiscom movimentos fawler, acompanhar suporte para soro com no minimo dois ganchos e colchão com espuma em poliuretano, densidade 28, de no minimo 10cm, revestido em vinil reforçado na cor azul. |  | 00463357 | BOM | CLINICA MÉDICA |  | HENNATECH |  | 2025-02-19
87 | CAMA HOSPITALAR | 2020-05-20 | DESEMATEC | Tipo fawler, adulto, dimensões minimas de 2000mm (comprimento) X 950mm (largura) X 740mm (altura), de leito com estrado articulado em chapa de material não oxidavel, perfurado, estrutura tubular em aco, espessura minima de 2,5mm, diametro minimo de 25mm, estrutura não oxidavel reforçada, acabamento lateral em chapa de material não oxidavel, manivelas escamoteaveis, articulaveiscom movimentos fawler, acompanhar suporte para soro com no minimo dois ganchos e colchão com espuma em poliuretano, densidade 28, de no minimo 10cm, revestido em vinil reforçado na cor azul. |  | 00463368 | BOM | CLINICA MÉDICA |  | HENNATECH |  | 2025-02-19
88 | CAMA HOSPITALAR | 2020-05-20 | DESEMATEC | Tipo fawler, adulto, dimensões minimas de 2000mm (comprimento) X 950mm (largura) X 740mm (altura), de leito com estrado articulado em chapa de material não oxidavel, perfurado, estrutura tubular em aco, espessura minima de 2,5mm, diametro minimo de 25mm, estrutura não oxidavel reforçada, acabamento lateral em chapa de material não oxidavel, manivelas escamoteaveis, articulaveiscom movimentos fawler, acompanhar suporte para soro com no minimo dois ganchos e colchão com espuma em poliuretano, densidade 28, de no minimo 10cm, revestido em vinil reforçado na cor azul. |  | 00463369 | BOM | CLINICA MÉDICA |  | HENNATECH |  | 2025-02-19
89 | CAMA HOSPITALAR | 2020-05-20 | DESEMATEC | Tipo fawler, adulto, dimensões minimas de 2000mm (comprimento) X 950mm (largura) X 740mm (altura), de leito com estrado articulado em chapa de material não oxidavel, perfurado, estrutura tubular em aco, espessura minima de 2,5mm, diametro minimo de 25mm, estrutura não oxidavel reforçada, acabamento lateral em chapa de material não oxidavel, manivelas escamoteaveis, articulaveiscom movimentos fawler, acompanhar suporte para soro com no minimo dois ganchos e colchão com espuma em poliuretano, densidade 28, de no minimo 10cm, revestido em vinil reforçado na cor azul. |  | 00463370 | BOM | CLINICA MÉDICA |  | HENNATECH |  | 2025-02-19
90 | CAMA HOSPITALAR | 2020-05-20 | DESEMATEC | Tipo fawler, adulto, dimensões minimas de 2000mm (comprimento) X 950mm (largura) X 740mm (altura), de leito com estrado articulado em chapa de material não oxidavel, perfurado, estrutura tubular em aco, espessura minima de 2,5mm, diametro minimo de 25mm, estrutura não oxidavel reforçada, acabamento lateral em chapa de material não oxidavel, manivelas escamoteaveis, articulaveiscom movimentos fawler, acompanhar suporte para soro com no minimo dois ganchos e colchão com espuma em poliuretano, densidade 28, de no minimo 10cm, revestido em vinil reforçado na cor azul. |  | 00463371 | BOM | CLINICA MÉDICA | HENNATECH |  |  | 2025-02-19
91 | CAMA HOSPITALAR | 2020-05-20 | DESEMATEC | Tipo fawler, adulto, dimensões minimas de 2000mm (comprimento) X 950mm (largura) X 740mm (altura), de leito com estrado articulado em chapa de material não oxidavel, perfurado, estrutura tubular em aco, espessura minima de 2,5mm, diametro minimo de 25mm, estrutura não oxidavel reforçada, acabamento lateral em chapa de material não oxidavel, manivelas escamoteaveis, articulaveiscom movimentos fawler, acompanhar suporte para soro com no minimo dois ganchos e colchão com espuma em poliuretano, densidade 28, de no minimo 10cm, revestido em vinil reforçado na cor azul. |  | 00463373 | BOM | CLINICA MÉDICA | HENNATECH |  |  | 2025-02-19
92 | CAMA HOSPITALAR | 2020-05-20 | DESEMATEC | Tipo fawler, adulto, dimensões minimas de 2000mm (comprimento) X 950mm (largura) X 740mm (altura), de leito com estrado articulado em chapa de material não oxidavel, perfurado, estrutura tubular em aco, espessura minima de 2,5mm, diametro minimo de 25mm, estrutura não oxidavel reforçada, acabamento lateral em chapa de material não oxidavel, manivelas escamoteaveis, articulaveiscom movimentos fawler, acompanhar suporte para soro com no minimo dois ganchos e colchão com espuma em poliuretano, densidade 28, de no minimo 10cm, revestido em vinil reforçado na cor azul. |  | 00463374 | BOM | CLINICA MÉDICA | HENNATECH |  |  | 2025-02-19
93 | CAMA HOSPITALAR | 2020-05-20 | DESEMATEC | Tipo fawler, adulto, dimensões minimas de 2000mm (comprimento) X 950mm (largura) X 740mm (altura), de leito com estrado articulado em chapa de material não oxidavel, perfurado, estrutura tubular em aco, espessura minima de 2,5mm, diametro minimo de 25mm, estrutura não oxidavel reforçada, acabamento lateral em chapa de material não oxidavel, manivelas escamoteaveis, articulaveiscom movimentos fawler, acompanhar suporte para soro com no minimo dois ganchos e colchão com espuma em poliuretano, densidade 28, de no minimo 10cm, revestido em vinil reforçado na cor azul. |  | 00463375 | BOM | CLINICA MÉDICA | HENNATECH |  |  | 2025-02-19
94 | CAMA HOSPITALAR | 2020-05-20 | DESEMATEC | Tipo fawler, adulto, dimensões minimas de 2000mm (comprimento) X 950mm (largura) X 740mm (altura), de leito com estrado articulado em chapa de material não oxidavel, perfurado, estrutura tubular em aco, espessura minima de 2,5mm, diametro minimo de 25mm, estrutura não oxidavel reforçada, acabamento lateral em chapa de material não oxidavel, manivelas escamoteaveis, articulaveiscom movimentos fawler, acompanhar suporte para soro com no minimo dois ganchos e colchão com espuma em poliuretano, densidade 28, de no minimo 10cm, revestido em vinil reforçado na cor azul. |  | 00463378 | BOM | CLINICA MÉDICA |  | HENNATECH |  | 2025-02-19
95 | CAMA HOSPITALAR | 2020-05-20 | DESEMATEC | Tipo fawler, adulto, dimensões minimas de 2000mm (comprimento) X 950mm (largura) X 740mm (altura), de leito com estrado articulado em chapa de material não oxidavel, perfurado, estrutura tubular em aco, espessura minima de 2,5mm, diametro minimo de 25mm, estrutura não oxidavel reforçada, acabamento lateral em chapa de material não oxidavel, manivelas escamoteaveis, articulaveiscom movimentos fawler, acompanhar suporte para soro com no minimo dois ganchos e colchão com espuma em poliuretano, densidade 28, de no minimo 10cm, revestido em vinil reforçado na cor azul. |  | 00463380 | BOM | CLINICA MÉDICA |  | HENNATECH |  | 2025-02-19
96 | CAMA HOSPITALAR | 2020-05-20 | DESEMATEC | Tipo fawler, adulto, dimensões minimas de 2000mm (comprimento) X 950mm (largura) X 740mm (altura), de leito com estrado articulado em chapa de material não oxidavel, perfurado, estrutura tubular em aco, espessura minima de 2,5mm, diametro minimo de 25mm, estrutura não oxidavel reforçada, acabamento lateral em chapa de material não oxidavel, manivelas escamoteaveis, articulaveiscom movimentos fawler, acompanhar suporte para soro com no minimo dois ganchos e colchão com espuma em poliuretano, densidade 28, de no minimo 10cm, revestido em vinil reforçado na cor azul. |  | 00463381 | BOM | CLINICA MÉDICA | HENNATECH |  |  | 2025-02-19
97 | CAMA HOSPITALAR | 2020-05-20 | DESEMATEC | Tipo fawler, adulto, dimensões minimas de 2000mm (comprimento) X 950mm (largura) X 740mm (altura), de leito com estrado articulado em chapa de material não oxidavel, perfurado, estrutura tubular em aco, espessura minima de 2,5mm, diametro minimo de 25mm, estrutura não oxidavel reforçada, acabamento lateral em chapa de material não oxidavel, manivelas escamoteaveis, articulaveiscom movimentos fawler, acompanhar suporte para soro com no minimo dois ganchos e colchão com espuma em poliuretano, densidade 28, de no minimo 10cm, revestido em vinil reforçado na cor azul. |  | 00464047 | BOM | CLINICA MÉDICA |  | HENNATECH |  | 2025-02-19
98 | CAMA HOSPITALAR | 2020-05-20 | DESEMATEC | Tipo fawler, adulto, dimensões minimas de 2000mm (comprimento) X 950mm (largura) X 740mm (altura), de leito com estrado articulado em chapa de material não oxidavel, perfurado, estrutura tubular em aco, espessura minima de 2,5mm, diametro minimo de 25mm, estrutura não oxidavel reforçada, acabamento lateral em chapa de material não oxidavel, manivelas escamoteaveis, articulaveiscom movimentos fawler, acompanhar suporte para soro com no minimo dois ganchos e colchão com espuma em poliuretano, densidade 28, de no minimo 10cm, revestido em vinil reforçado na cor azul. |  | 00464120 | BOM | CLINICA MÉDICA |  | HENNATECH |  | 2025-02-19
99 | CAMA HOSPITALAR | 2020-05-20 | DESEMATEC | Tipo fawler, adulto, dimensões minimas de 2000mm (comprimento) X 950mm (largura) X 740mm (altura), de leito com estrado articulado em chapa de material não oxidavel, perfurado, estrutura tubular em aco, espessura minima de 2,5mm, diametro minimo de 25mm, estrutura não oxidavel reforçada, acabamento lateral em chapa de material não oxidavel, manivelas escamoteaveis, articulaveiscom movimentos fawler, acompanhar suporte para soro com no minimo dois ganchos e colchão com espuma em poliuretano, densidade 28, de no minimo 10cm, revestido em vinil reforçado na cor azul. |  | 00464123 | BOM | CLINICA MÉDICA |  | HENNATECH |  | 2025-02-19
100 | CAMA HOSPITALAR | 2020-05-20 | DESEMATEC | Tipo fawler, adulto, dimensões minimas de 2000mm (comprimento) X 950mm (largura) X 740mm (altura), de leito com estrado articulado em chapa de material não oxidavel, perfurado, estrutura tubular em aco, espessura minima de 2,5mm, diametro minimo de 25mm, estrutura não oxidavel reforçada, acabamento lateral em chapa de material não oxidavel, manivelas escamoteaveis, articulaveiscom movimentos fawler, acompanhar suporte para soro com no minimo dois ganchos e colchão com espuma em poliuretano, densidade 28, de no minimo 10cm, revestido em vinil reforçado na cor azul. |  | 00464126 | BOM | CLINICA MÉDICA |  | HENNATECH |  | 2025-02-19
101 | CAMA HOSPITALAR | 2020-05-20 | DESEMATEC | Tipo fawler, adulto, dimensões minimas de 2000mm (comprimento) X 950mm (largura) X 740mm (altura), de leito com estrado articulado em chapa de material não oxidavel, perfurado, estrutura tubular em aco, espessura minima de 2,5mm, diametro minimo de 25mm, estrutura não oxidavel reforçada, acabamento lateral em chapa de material não oxidavel, manivelas escamoteaveis, articulaveiscom movimentos fawler, acompanhar suporte para soro com no minimo dois ganchos e colchão com espuma em poliuretano, densidade 28, de no minimo 10cm, revestido em vinil reforçado na cor azul. |  | 00464127 | BOM | CLINICA MÉDICA | HENNATECH |  |  | 2025-02-19
102 | CAMA HOSPITALAR | 2020-05-29 | DESEMATEC | Tipo fawler, adulto, dimensões minimas de 2000mm (comprimento) X 950mm (largura) X 740mm (altura), de leito com estrado articulado em chapa de material não oxidavel, perfurado, estrutura tubular em aco, espessura minima de 2,5mm, diametro minimo de 25mm, estrutura não oxidavel reforçada, acabamento lateral em chapa de material não oxidavel, manivelas escamoteaveis, articulaveiscom movimentos fawler, acompanhar suporte para soro com no minimo dois ganchos e colchão com espuma em poliuretano, densidade 28, de no minimo 10cm, revestido em vinil reforçado na cor azul. |  | 00466984 | BOM | CLINICA MÉDICA | HENNATECH |  |  | 2025-02-19
103 | CAMA HOSPITALAR | 2020-05-29 | DESEMATEC | Tipo fawler, adulto, dimensões minimas de 2000mm (comprimento) X 950mm (largura) X 740mm (altura), de leito com estrado articulado em chapa de material não oxidavel, perfurado, estrutura tubular em aco, espessura minima de 2,5mm, diametro minimo de 25mm, estrutura não oxidavel reforçada, acabamento lateral em chapa de material não oxidavel, manivelas escamoteaveis, articulaveiscom movimentos fawler, acompanhar suporte para soro com no minimo dois ganchos e colchão com espuma em poliuretano, densidade 28, de no minimo 10cm, revestido em vinil reforçado na cor azul. |  | 00466987 | BOM | CLINICA MÉDICA | HENNATECH |  |  | 2025-02-19
104 | CAMA HOSPITALAR | 2020-05-29 | DESEMATEC | Tipo fawler, adulto, dimensões minimas de 2000mm (comprimento) X 950mm (largura) X 740mm (altura), de leito com estrado articulado em chapa de material não oxidavel, perfurado, estrutura tubular em aco, espessura minima de 2,5mm, diametro minimo de 25mm, estrutura não oxidavel reforçada, acabamento lateral em chapa de material não oxidavel, manivelas escamoteaveis, articulaveiscom movimentos fawler, acompanhar suporte para soro com no minimo dois ganchos e colchão com espuma em poliuretano, densidade 28, de no minimo 10cm, revestido em vinil reforçado na cor azul. |  | 00466988 | BOM | CLINICA MÉDICA |  | HENNATECH |  | 2025-02-19
105 | CAMA HOSPITALAR | 2020-05-29 | DESEMATEC | Tipo fawler, adulto, dimensões minimas de 2000mm (comprimento) X 950mm (largura) X 740mm (altura), de leito com estrado articulado em chapa de material não oxidavel, perfurado, estrutura tubular em aco, espessura minima de 2,5mm, diametro minimo de 25mm, estrutura não oxidavel reforçada, acabamento lateral em chapa de material não oxidavel, manivelas escamoteaveis, articulaveiscom movimentos fawler, acompanhar suporte para soro com no minimo dois ganchos e colchão com espuma em poliuretano, densidade 28, de no minimo 10cm, revestido em vinil reforçado na cor azul. |  | 00466989 | BOM | CLINICA MÉDICA |  | HENNATECH |  | 2025-02-19
106 | CAMA HOSPITALAR | 2020-05-29 | DESEMATEC | Tipo fawler, adulto, dimensões minimas de 2000mm (comprimento) X 950mm (largura) X 740mm (altura), de leito com estrado articulado em chapa de material não oxidavel, perfurado, estrutura tubular em aco, espessura minima de 2,5mm, diametro minimo de 25mm, estrutura não oxidavel reforçada, acabamento lateral em chapa de material não oxidavel, manivelas escamoteaveis, articulaveiscom movimentos fawler, acompanhar suporte para soro com no minimo dois ganchos e colchão com espuma em poliuretano, densidade 28, de no minimo 10cm, revestido em vinil reforçado na cor azul. |  | 00466994 | BOM | CLINICA MÉDICA |  | HENNATECH |  | 2025-02-19
107 | CAMA HOSPITALAR | 2020-05-29 | DESEMATEC | Tipo fawler, adulto, dimensões minimas de 2000mm (comprimento) X 950mm (largura) X 740mm (altura), de leito com estrado articulado em chapa de material não oxidavel, perfurado, estrutura tubular em aco, espessura minima de 2,5mm, diametro minimo de 25mm, estrutura não oxidavel reforçada, acabamento lateral em chapa de material não oxidavel, manivelas escamoteaveis, articulaveiscom movimentos fawler, acompanhar suporte para soro com no minimo dois ganchos e colchão com espuma em poliuretano, densidade 28, de no minimo 10cm, revestido em vinil reforçado na cor azul. |  | 00466997 | BOM | CLINICA MÉDICA | HENNATECH |  |  | 2025-02-19
108 | CAMA HOSPITALAR | 2020-05-29 | DESEMATEC | Tipo fawler, adulto, dimensões minimas de 2000mm (comprimento) X 950mm (largura) X 740mm (altura), de leito com estrado articulado em chapa de material não oxidavel, perfurado, estrutura tubular em aco, espessura minima de 2,5mm, diametro minimo de 25mm, estrutura não oxidavel reforçada, acabamento lateral em chapa de material não oxidavel, manivelas escamoteaveis, articulaveiscom movimentos fawler, acompanhar suporte para soro com no minimo dois ganchos e colchão com espuma em poliuretano, densidade 28, de no minimo 10cm, revestido em vinil reforçado na cor azul. |  | 00466999 | BOM | CLINICA MÉDICA | HENNATECH |  |  | 2025-02-19
109 | CAMA HOSPITALAR | 2020-05-29 | DESEMATEC | Tipo fawler, adulto, dimensões minimas de 2000mm (comprimento) X 950mm (largura) X 740mm (altura), de leito com estrado articulado em chapa de material não oxidavel, perfurado, estrutura tubular em aco, espessura minima de 2,5mm, diametro minimo de 25mm, estrutura não oxidavel reforçada, acabamento lateral em chapa de material não oxidavel, manivelas escamoteaveis, articulaveiscom movimentos fawler, acompanhar suporte para soro com no minimo dois ganchos e colchão com espuma em poliuretano, densidade 28, de no minimo 10cm, revestido em vinil reforçado na cor azul. |  | 00467000 | BOM | CLINICA MÉDICA |  | HENNATECH |  | 2025-02-19
110 | CAMA HOSPITALAR | 2020-05-29 | DESEMATEC | Tipo fawler, adulto, dimensões minimas de 2000mm (comprimento) X 950mm (largura) X 740mm (altura), de leito com estrado articulado em chapa de material não oxidavel, perfurado, estrutura tubular em aco, espessura minima de 2,5mm, diametro minimo de 25mm, estrutura não oxidavel reforçada, acabamento lateral em chapa de material não oxidavel, manivelas escamoteaveis, articulaveiscom movimentos fawler, acompanhar suporte para soro com no minimo dois ganchos e colchão com espuma em poliuretano, densidade 28, de no minimo 10cm, revestido em vinil reforçado na cor azul. |  | 00467001 | BOM | CLINICA MÉDICA |  | HENNATECH |  | 2025-02-19
111 | CAMA HOSPITALAR | 2020-05-29 | DESEMATEC | Tipo fawler, adulto, dimensões minimas de 2000mm (comprimento) X 950mm (largura) X 740mm (altura), de leito com estrado articulado em chapa de material não oxidavel, perfurado, estrutura tubular em aco, espessura minima de 2,5mm, diametro minimo de 25mm, estrutura não oxidavel reforçada, acabamento lateral em chapa de material não oxidavel, manivelas escamoteaveis, articulaveiscom movimentos fawler, acompanhar suporte para soro com no minimo dois ganchos e colchão com espuma em poliuretano, densidade 28, de no minimo 10cm, revestido em vinil reforçado na cor azul. |  | 00467002 | BOM | CLINICA MÉDICA |  | HENNATECH |  | 2025-02-19
112 | CAMA HOSPITALAR | 2020-05-29 | DESEMATEC | Tipo fawler, adulto, dimensões minimas de 2000mm (comprimento) X 950mm (largura) X 740mm (altura), de leito com estrado articulado em chapa de material não oxidavel, perfurado, estrutura tubular em aco, espessura minima de 2,5mm, diametro minimo de 25mm, estrutura não oxidavel reforçada, acabamento lateral em chapa de material não oxidavel, manivelas escamoteaveis, articulaveiscom movimentos fawler, acompanhar suporte para soro com no minimo dois ganchos e colchão com espuma em poliuretano, densidade 28, de no minimo 10cm, revestido em vinil reforçado na cor azul. |  | 00467011 | BOM | CLINICA MÉDICA |  | HENNATECH |  | 2025-02-19
113 | CAMA HOSPITALAR | 2020-06-05 | DESEMATEC | Tipo fawler, adulto, dimensões minimas de 2000mm (comprimento) X 950mm (largura) X 740mm (altura), de leito com estrado articulado em chapa de material não oxidavel, perfurado, estrutura tubular em aco, espessura minima de 2,5mm, diametro minimo de 25mm, estrutura não oxidavel reforçada, acabamento lateral em chapa de material não oxidavel, manivelas escamoteaveis, articulaveiscom movimentos fawler, acompanhar suporte para soro com no minimo dois ganchos e colchão com espuma em poliuretano, densidade 28, de no minimo 10cm, revestido em vinil reforçado na cor azul. |  | 00467196 | BOM | CLINICA MÉDICA |  | HENNATECH |  | 2025-02-19
114 | CAMA HOSPITALAR | 2020-06-05 | DESEMATEC | Tipo fawler, adulto, dimensões minimas de 2000mm (comprimento) X 950mm (largura) X 740mm (altura), de leito com estrado articulado em chapa de material não oxidavel, perfurado, estrutura tubular em aco, espessura minima de 2,5mm, diametro minimo de 25mm, estrutura não oxidavel reforçada, acabamento lateral em chapa de material não oxidavel, manivelas escamoteaveis, articulaveiscom movimentos fawler, acompanhar suporte para soro com no minimo dois ganchos e colchão com espuma em poliuretano, densidade 28, de no minimo 10cm, revestido em vinil reforçado na cor azul. |  | 00467203 | BOM | CLINICA MÉDICA |  | HENNATECH |  | 2025-02-19
115 | CAMA HOSPITALAR | 2020-06-05 | DESEMATEC | Tipo fawler, adulto, dimensões minimas de 2000mm (comprimento) X 950mm (largura) X 740mm (altura), de leito com estrado articulado em chapa de material não oxidavel, perfurado, estrutura tubular em aco, espessura minima de 2,5mm, diametro minimo de 25mm, estrutura não oxidavel reforçada, acabamento lateral em chapa de material não oxidavel, manivelas escamoteaveis, articulaveiscom movimentos fawler, acompanhar suporte para soro com no minimo dois ganchos e colchão com espuma em poliuretano, densidade 28, de no minimo 10cm, revestido em vinil reforçado na cor azul. |  | 00467214 | BOM | CLINICA MÉDICA |  | HENNATECH |  | 2025-02-19
116 | CAMA HOSPITALAR | 2020-06-05 | DESEMATEC | Tipo fawler, adulto, dimensões minimas de 2000mm (comprimento) X 950mm (largura) X 740mm (altura), de leito com estrado articulado em chapa de material não oxidavel, perfurado, estrutura tubular em aco, espessura minima de 2,5mm, diametro minimo de 25mm, estrutura não oxidavel reforçada, acabamento lateral em chapa de material não oxidavel, manivelas escamoteaveis, articulaveiscom movimentos fawler, acompanhar suporte para soro com no minimo dois ganchos e colchão com espuma em poliuretano, densidade 28, de no minimo 10cm, revestido em vinil reforçado na cor azul. |  | 00467239 | BOM | CLINICA MÉDICA |  | HENNATECH |  | 2025-02-19
117 | CAMA HOSPITALAR | 2020-06-05 | DESEMATEC | Tipo fawler, adulto, dimensões minimas de 2000mm (comprimento) X 950mm (largura) X 740mm (altura), de leito com estrado articulado em chapa de material não oxidavel, perfurado, estrutura tubular em aco, espessura minima de 2,5mm, diametro minimo de 25mm, estrutura não oxidavel reforçada, acabamento lateral em chapa de material não oxidavel, manivelas escamoteaveis, articulaveiscom movimentos fawler, acompanhar suporte para soro com no minimo dois ganchos e colchão com espuma em poliuretano, densidade 28, de no minimo 10cm, revestido em vinil reforçado na cor azul. |  | 00467240 | BOM | CLINICA MÉDICA |  | HENNATECH |  | 2025-02-19
118 | CAMA HOSPITALAR | 2020-06-05 | DESEMATEC | Tipo fawler, adulto, dimensões minimas de 2000mm (comprimento) X 950mm (largura) X 740mm (altura), de leito com estrado articulado em chapa de material não oxidavel, perfurado, estrutura tubular em aco, espessura minima de 2,5mm, diametro minimo de 25mm, estrutura não oxidavel reforçada, acabamento lateral em chapa de material não oxidavel, manivelas escamoteaveis, articulaveiscom movimentos fawler, acompanhar suporte para soro com no minimo dois ganchos e colchão com espuma em poliuretano, densidade 28, de no minimo 10cm, revestido em vinil reforçado na cor azul. |  | 00467241 | BOM | CLINICA MÉDICA |  | HENNATECH |  | 2025-02-19
119 | CAMA HOSPITALAR | 2020-05-20 | DESEMATEC | Tipo fawler, adulto, dimensões minimas de 2000mm (comprimento) X 950mm (largura) X 740mm (altura), de leito com estrado artivulado em chapa de material não oxidavel, perfurado, estrutura tubular em aco, espessura minima de 2,5mm, diametro minimo de 25mm, estrutura não oxidavel reforçada, acabamento lateral em chapa de material mão oxidavel, manivelas escamoteaveis, artivulaveiscom movimentos fawler, acompanhar suporte para soro com no minimo dois ganchos e colchão com espuma em poliuretano, densidade 28, de no minimo 10cm, revestido em vinil reforçado na cor azul. |  | 00463383 | BOM | CLINICA MÉDICA |  | HENNATECH |  | 2025-02-19
120 | CARRO DE EMERGENCIA | 2018-06-21 | FRAGA - MARCA: MEDISAUDE | CARRO, de emergencia, tipo unidade movel, cardio-respiratória, com autonomia eletrica: deve ser construido em chapa de aço com pintura eletrostatica ou epóxi, deve possuir pelo menos 04 gavetas sobre trilhos, deve possuir suporte para soro, deve possuir cabo de força com no minimo de 03 metros de comprimento e régua com pelo menos 04 (quatro) tomadas de distribuição. |  | 404874 | BOM |  |  | HENNATECH |  | 2025-02-19
121 | CARRO DE EMERGENCIA | 2018-06-21 | FRAGA - MARCA: MEDISAUDE | CARRO, de emergencia, tipo unidade movel, cardio-respiratória, com autonomia eletrica: deve ser construido em chapa de aço com pintura eletrostatica ou epóxi, deve possuir pelo menos 04 gavetas sobre trilhos, deve possuir suporte para soro, deve possuir cabo de força com no minimo de 03 metros de comprimento e régua com pelo menos 04 (quatro) tomadas de distribuição. |  | 404881 | BOM |  |  | HENTECH |  | 2025-02-19
122 | CARRO DE EMERGENCIA | 2018-06-21 | FRAGA - MARCA: MEDISAUDE | CARRO, de emergencia, tipo unidade movel, cardio-respiratória, com autonomia eletrica: deve ser construido em chapa de aço com pintura eletrostatica ou epóxi, deve possuir pelo menos 04 gavetas sobre trilhos, deve possuir suporte para soro, deve possuir cabo de força com no minimo de 03 metros de comprimento e régua com pelo menos 04 (quatro) tomadas de distribuição. |  | 404891 | BOM |  |  | HENTECH |  | 2025-02-19
123 | CARRO DE EMERGENCIA | 2018-06-21 | FRAGA - MARCA: MEDISAUDE | CARRO, de emergencia, tipo unidade movel, cardio-respiratória, com autonomia eletrica: deve ser construido em chapa de aço com pintura eletrostatica ou epóxi, deve possuir pelo menos 04 gavetas sobre trilhos, deve possuir suporte para soro, deve possuir cabo de força com no minimo de 03 metros de comprimento e régua com pelo menos 04 (quatro) tomadas de distribuição. |  | 404902 | BOM |  |  | HENTECH |  | 2025-02-19
124 | CARRO DE EMERGENCIA | 2018-06-21 | FRAGA - MARCA: MEDISAUDE | CARRO, de emergencia, tipo unidade movel, cardio-respiratória, com autonomia eletrica: deve ser construido em chapa de aço com pintura eletrostatica ou epóxi, deve possuir pelo menos 04 gavetas sobre trilhos, deve possuir suporte para soro, deve possuir cabo de força com no minimo de 03 metros de comprimento e régua com pelo menos 04 (quatro) tomadas de distribuição. |  | 404903 | BOM |  |  | HENNATECH |  | 2025-02-19
125 | CARRO DE EMERGENCIA | 2018-06-21 | FRAGA - MARCA: MEDISAUDE | CARRO, de emergencia, tipo unidade movel, cardio-respiratória, com autonomia eletrica: deve ser construido em chapa de aço com pintura eletrostatica ou epóxi, deve possuir pelo menos 04 gavetas sobre trilhos, deve possuir suporte para soro, deve possuir cabo de força com no minimo de 03 metros de comprimento e régua com pelo menos 04 (quatro) tomadas de distribuição. |  | 404911 | BOM |  |  | HENTECH |  | 2025-02-19
126 | CARRO DE EMERGENCIA | 2018-06-21 | FRAGA - MARCA: MEDISAUDE | CARRO, de emergencia, tipo unidade movel, cardio-respiratória, com autonomia eletrica: deve ser construido em chapa de aço com pintura eletrostatica ou epóxi, deve possuir pelo menos 04 gavetas sobre trilhos, deve possuir suporte para soro, deve possuir cabo de força com no minimo de 03 metros de comprimento e régua com pelo menos 04 (quatro) tomadas de distribuição. |  | 404912 | BOM |  |  | HENTECH |  | 2025-02-19
127 | CARRO DE EMERGENCIA | 2018-06-21 | FRAGA - MARCA: MEDISAUDE | CARRO, de emergencia, tipo unidade movel, cardio-respiratória, com autonomia eletrica: deve ser construido em chapa de aço com pintura eletrostatica ou epóxi, deve possuir pelo menos 04 gavetas sobre trilhos, deve possuir suporte para soro, deve possuir cabo de força com no minimo de 03 metros de comprimento e régua com pelo menos 04 (quatro) tomadas de distribuição. |  | 407856 | BOM |  |  | HENTECH |  | 2025-02-19
128 | CARRO DE CURATIVO | 028/06/2023 | CONKAST EQUIPAMENTOS TECNOLOGICOS - MARCA: CONKAST | Com balde e bacia, construido em aço inox AISI 304, polido, caracteristicas adcionais: sendo a estrutura em tudo aço inox 1 polegada de expessura, chapa nº 16, tampos em chapa aço inox com expessura nº 20, proteção nas laterais dos tampos de no minimo 6 cm de altura em aço inox de 5/16, com duas prateleiras diâmetro interno e suporte para liveira ou balde na parte inferi |  |  | BOM |  |  |  |  | 2025-02-19
129 | CARRO MACA REMOVIVEL | 2023-03-31 | MARCA: SMC |  | 02183751161 | 703863 | BOM |  |  | HENTECH |  | 2025-02-19
130 | CENTRAL DE VACUO | 2017-12-27 | FANEM - MARCA: FANEM | CENTRIFUGA, de bancada, para laboratorio, com no minimo aas seguintes caracteristicas: estrutura em plastico injetado de alto impacto, com proteção interna em chapa de aço com tratamento anticorrosivo em toda extensão. |  | 382195 | BOM |  |  | HENTECH |  | 2025-02-19
131 | CENTRIFUGA DE BANCADA | 2023-03-31 | MARCA: SCHUZ |  | 0003672423 | 703872 | BOM |  |  |  |  | 2025-02-19
132 | COMPRESSOR DE AR | 2023-03-31 | MARCA: AGRATTO | 9BTUS |  | 703803 | BOM |  |  | HENTECH |  | 2025-02-19
133 | CONDICIONADOR DE AR DE PAREDE TIPO SPLIT | 2023-03-31 | MARCA: AGRATTO | 9BTUS |  | 703804 | BOM |  |  | HENTECH |  | 2025-02-19
134 | CONDICIONADOR DE AR DE PAREDE TIPO SPLIT | 2023-03-31 | MARCA: AGRATTO | 22BUTS |  | 703805 | BOM |  |  | HENTECH |  | 2025-02-19
135 | CONDICIONADOR DE AR DE PAREDE TIPO SPLIT | 2023-03-31 | MARCA: AGRATTO | 9BTUS |  | 703801 | BOM |  |  | HENTECH |  | 2025-02-19
136 | CONDICIONADOR DE AR DE PAREDE TIPO SPLIT | 2023-03-31 | MARCA: AGRATTO | 9BTUS |  | 703802 | BOM |  |  | HENTECH |  | 2025-02-19
137 | CONDICIONADOR DE AR DE PAREDE TIPO SPLIT | 2023-03-31 | MARCA: AGRATTO | 9BTUS |  | 703807 | BOM |  |  | HENTECH |  | 2025-02-19
138 | CONDICIONADOR DE AR DE PAREDE TIPO SPLIT | 2023-03-31 | MARCA: AGRATTO | 9BTUS |  | 703808 | BOM |  |  | HENTECH |  | 2025-02-19
139 | CONDICIONADOR DE AR DE PAREDE TIPO SPLIT | 2023-03-31 | MARCA: AGRATTO | 22BUTS |  | 703809 | BOM |  |  | HENTECH |  | 2025-02-19
140 | CONDICIONADOR DE AR DE PAREDE TIPO SPLIT | 2023-03-31 | MARCA: AGRATTO | 22BUTS |  | 703810 | BOM |  |  | HENTECH |  | 2025-02-19
141 | CONDICIONADOR DE AR DE PAREDE TIPO SPLIT | 2023-03-31 | MARCA: GREE | 30BUTS |  | 703811 | BOM |  |  | HENTECH |  | 2025-02-19
142 | CONDICIONADOR DE AR DE PAREDE TIPO SPLIT | 2023-03-31 | MARCA: AGRATTO | 22BUTS |  | 703812 | BOM |  |  | HENTECH |  | 2025-02-19
143 | CONDICIONADOR DE AR DE PAREDE TIPO SPLIT | 2023-03-31 | MARCA: AGRATTO | 22BUTS |  | 703813 | BOM |  |  | HENTECH |  | 2025-02-19
144 | CONDICIONADOR DE AR DE PAREDE TIPO SPLIT | 2023-03-31 | MARCA: AGRATTO | 9BUTS |  | 703814 | BOM |  |  | HENTECH |  | 2025-02-19
145 | CONDICIONADOR DE AR DE PAREDE TIPO SPLIT | 2023-03-31 | MARCA: AGRATTO | 9BUTS |  | 703815 | BOM |  |  | HENTECH |  | 2025-02-19
146 | CONDICIONADOR DE AR DE PAREDE TIPO SPLIT | 2023-03-31 | MARCA: AGRATTO | 9BUTS |  | 703816 | BOM |  |  | HENTECH |  | 2025-02-19
147 | CONDICIONADOR DE AR DE PAREDE TIPO SPLIT | 2023-03-31 | MARCA: AGRATTO | 9BUTS |  | 703817 | BOM |  |  | HENTECH |  | 2025-02-19
148 | CONDICIONADOR DE AR DE PAREDE TIPO SPLIT | 2023-03-31 | MARCA: COMFREE | 12BUTS |  | 703818 | BOM |  |  | HENTECH |  | 2025-02-19
149 | CONDICIONADOR DE AR DE PAREDE TIPO SPLIT | 2023-03-31 | MARCA: COMFREE | 12BUTS |  | 703819 | BOM |  |  | HENTECH |  | 2025-02-19
150 | CONDICIONADOR DE AR DE PAREDE TIPO SPLIT | 2023-03-31 | MARCA: AGRATTO | 9BUTS |  | 00703820 | BOM |  |  | HENTECH |  | 2025-02-19
151 | CONDICIONADOR DE AR DE PAREDE TIPO SPLIT | 2023-03-31 | MARCA: AGRATTO | 9BUTS |  | 703821 | BOM |  |  | HENTECH |  | 2025-02-19
152 | CONDICIONADOR DE AR DE PAREDE TIPO SPLIT | 2023-03-31 | MARCA: AGRATTO | 30BUTS |  | 703822 | BOM |  |  | HENTECH |  | 2025-02-19
153 | CONDICIONADOR DE AR DE PAREDE TIPO SPLIT | 2023-03-31 | MARCA: GREE | 30BUTS |  | 703823 | BOM |  |  | HENTECH |  | 2025-02-19
154 | CONDICIONADOR DE AR DE PAREDE TIPO SPLIT | 2023-03-31 | MARCA: COMFREE | 12BUTS |  | 703824 | BOM |  |  | HENTECH |  | 2025-02-19
155 | CONDICIONADOR DE AR DE PAREDE TIPO SPLIT | 2023-03-31 | MARCA: AGRATTO | 9BUTS |  | 703825 | BOM |  |  | HENTECH |  | 2025-02-19
156 | CONDICIONADOR DE AR DE PAREDE TIPO SPLIT | 2023-03-31 | MARCA: AGRATTO | 9BUTS |  | 703826 | BOM |  |  | HENTECH |  | 2025-02-19
157 | CONDICIONADOR DE AR DE PAREDE TIPO SPLIT | 2023-03-31 | MARCA: COMFREE | 12BUTS |  | 703827 | BOM |  |  | HENTECH |  | 2025-02-19
158 | CONDICIONADOR DE AR DE PAREDE TIPO SPLIT | 2023-03-31 | MARCA: COMFREE | 18BUTS |  | 703828 | BOM |  |  | HENTECH |  | 2025-02-19
159 | CONDICIONADOR DE AR DE PAREDE TIPO SPLIT | 2023-03-31 | MARCA: AGRATTO | 9BUTS |  | 703829 | BOM |  |  | HENTECH |  | 2025-02-19
160 | CONDICIONADOR DE AR DE PAREDE TIPO SPLIT | 2023-03-31 | MARCA: COMFREE | 12BUTS |  | 703830 | BOM |  |  | HENTECH |  | 2025-02-19
161 | CONDICIONADOR DE AR DE PAREDE TIPO SPLIT | 2023-03-31 | MARCA: AGRATTO | 9BUTS |  | 703831 | BOM |  |  | HENTECH |  | 2025-02-19
162 | CONDICIONADOR DE AR DE PAREDE TIPO SPLIT | 2023-03-31 | MARCA: AGRATTO | 9BUTS |  | 703832 | BOM |  |  | HENTECH |  | 2025-02-19
163 | CONDICIONADOR DE AR DE PAREDE TIPO SPLIT | 2023-03-31 | MARCA: AGRATTO | 9BUTS |  | 703833 | BOM |  |  | HENTECH |  | 2025-02-19
164 | CONDICIONADOR DE AR DE PAREDE TIPO SPLIT | 2023-03-31 | MARCA: AGRATTO | 9BUTS |  | 703834 | BOM |  |  | HENTECH |  | 2025-02-19
165 | CONDICIONADOR DE AR DE PAREDE TIPO SPLIT | 2023-03-31 | MARCA: AGRATTO | 22BUTS |  | 703835 | BOM |  |  | HENTECH |  | 2025-02-19
166 | CONDICIONADOR DE AR DE PAREDE TIPO SPLIT | 2023-03-31 | MARCA: AGRATTO | 22BUTS |  | 703836 | BOM |  |  | HENTECH |  | 2025-02-19
167 | CONDICIONADOR DE AR DE PAREDE TIPO SPLIT | 2023-03-31 | MARCA: AGRATTO | 22BUTS |  | 703837 | BOM |  |  | HENTECH |  | 2025-02-19
168 | CONDICIONADOR DE AR DE PAREDE TIPO SPLIT | 2023-03-31 | MARCA: AGRATTO | 22BUTS |  | 703838 | BOM |  |  | HENTECH |  | 2025-02-19
169 | CONDICIONADOR DE AR DE PAREDE TIPO SPLIT | 2023-03-31 | MARCA: AGRATTO | 9BUTS |  | 703839 | BOM |  |  | HENTECH |  | 2025-02-19
170 | CONDICIONADOR DE AR DE PAREDE TIPO SPLIT | 2023-03-31 | MARCA: AGRATTO | 9BUTS |  | 703840 | BOM |  |  | HENTECH |  | 2025-02-19
171 | CONDICIONADOR DE AR DE PAREDE TIPO SPLIT | 2023-03-31 | MARCA: AGRATTO | 9BUTS |  | 703841 | BOM |  |  | HENTECH |  | 2025-02-19
172 | CONDICIONADOR DE AR DE PAREDE TIPO SPLIT | 2023-03-31 | MARCA: TCL | 24BUTS |  | 703842 | BOM |  |  | HENTECH |  | 2025-02-19
173 | CONDICIONADOR DE AR DE PAREDE TIPO SPLIT | 2023-03-31 | MARCA: ELGIN | 24BUTS |  | 703844 | BOM |  |  | HENTECH |  | 2025-02-19
174 | CONDICIONADOR DE AR DE PAREDE TIPO SPLIT | 2023-03-31 | MARCA: ELGIN | 24BUTS |  | 703846 | BOM |  |  | HENTECH |  | 2025-02-19
175 | CONDICIONADOR DE AR DE PAREDE TIPO SPLIT | 2023-03-31 | MARCA: AGRATTO | 9BUTS |  | 73847 | BOM |  |  | HENTECH |  | 2025-02-19
176 | CONDICIONADOR DE AR DE PAREDE TIPO SPLIT | 2023-03-31 | MARCA: AGRATTO | 9BUTS |  | 703848 | BOM |  |  | HENTECH |  | 2025-02-19
177 | CONDICIONADOR DE AR DE PAREDE TIPO SPLIT | 2023-03-31 | MARCA: COMFREE | 12BUTS |  | 703849 | BOM |  |  | HENTECH |  | 2025-02-19
178 | CONDICIONADOR DE AR DE PAREDE TIPO SPLIT | 2023-03-31 | MARCA: AGRATTO | 9BUTS |  | 703850 | BOM |  |  | HENTECH |  | 2025-02-19
179 | CONDICIONADOR DE AR DE PAREDE TIPO SPLIT | 2023-03-31 | MARCA: COMFREE | 12BUTS |  | 703851 | BOM |  |  | HENTECH |  | 2025-02-19
180 | CONDICIONADOR DE AR DE PAREDE TIPO SPLIT | 2023-03-31 | MARCA: COMFREE | 18BUTS |  | 703852 | BOM |  |  | HENTECH |  | 2025-02-19
181 | CONDICIONADOR DE AR DE PAREDE TIPO SPLIT | 2023-03-31 | MARCA: COMFREE | 18BUTS |  | 703853 | BOM |  |  | HENTECH |  | 2025-02-19
182 | CONDICIONADOR DE AR DE PAREDE TIPO SPLIT | 2023-03-31 | MARCA: AGRATTO | 9BUTS |  | 703854 | BOM |  |  | HENTECH |  | 2025-02-19
183 | CONDICIONADOR DE AR DE PAREDE TIPO SPLIT | 2023-03-31 | MARCA: AGRATTO | 22BUTS |  | 703855 | BOM |  |  | HENTECH |  | 2025-02-19
184 | CONDICIONADOR DE AR DE PAREDE TIPO SPLIT | 2023-03-31 | MARCA: AGRATTO | 9BUTS |  | 703856 | BOM |  |  | HENTECH |  | 2025-02-19
185 | CONDICIONADOR DE AR DE PAREDE TIPO SPLIT | 2023-03-31 | MARCA: COMFREE | 18BUTS |  | 703857 | BOM |  |  | HENTECH |  | 2025-02-19
186 | CONDICIONADOR DE AR DE PAREDE TIPO SPLIT | 2023-03-31 | MARCA: COMFREE | 18BUTS |  | 703858 | BOM |  |  | HENTECH |  | 2025-02-19
187 | CONDICIONADOR DE AR DE PAREDE TIPO SPLIT | 2023-03-31 | MARCA: AGRATTO | 22BUTS |  | 703859 | BOM |  |  | HENTECH |  | 2025-02-19
188 | CONDICIONADOR DE AR DE PAREDE TIPO SPLIT | 2023-03-31 | MARCA: AGRATTO | 22BUTS |  | 703860 | BOM |  |  | HENTECH |  | 2025-02-19
189 | CONDICIONADOR DE AR DE PAREDE TIPO SPLIT | 2023-03-31 | MARCA: COMFREE | 12BUTS |  | 703861 | BOM |  |  | HENTECH |  | 2025-02-19
190 | CONDICIONADOR DE AR DE PAREDE TIPO SPLIT | 2023-03-31 | MARCA: AGRATTO | 9BUTS |  | 703864 | BOM |  |  | HENTECH |  | 2025-02-19
191 | CONDICIONADOR DE AR DE PAREDE TIPO SPLIT | 2023-03-31 | MARCA: COMFREE | 12BUTS |  | 703865 | BOM |  |  | HENTECH |  | 2025-02-19
192 | CONDICIONADOR DE AR DE PAREDE TIPO SPLIT | 2023-03-31 | MARCA: AGRATTO | 9BUTS |  | 703866 | BOM |  |  | HENTECH |  | 2025-02-19
193 | CONDICIONADOR DE AR DE PAREDE TIPO SPLIT | 2023-03-31 | MARCA: COMFREE | 12BUTS |  | 703868 | BOM |  |  | HENTECH |  | 2025-02-19
194 | CONDICIONADOR DE AR DE PAREDE TIPO SPLIT | 2023-03-31 | MARCA: AGRATTO | 9BUTS |  | 703869 | BOM |  |  | HENTECH |  | 2025-02-19
195 | CONDICIONADOR DE AR DE PAREDE TIPO SPLIT | 2023-03-31 | MARCA: AGRATTO | 9BUTS |  | 703873 | BOM |  |  | HENTECH |  | 2025-02-19
196 | CONDICIONADOR DE AR DE PAREDE TIPO SPLIT | 2023-03-31 | MARCA: COMFREE | 12BUTS |  | 703874 | BOM |  |  | HENTECH |  | 2025-02-19
197 | CONDICIONADOR DE AR DE PAREDE TIPO SPLIT | 2023-03-31 | MARCA: COMFREE | 18BUTS |  | 703875 | BOM |  |  | HENTECH |  | 2025-02-19
198 | CONDICIONADOR DE AR DE PAREDE TIPO SPLIT | 2023-03-31 | MARCA: AGRATTO | 9BUTS |  | 703876 | BOM |  |  | HENTECH |  | 2025-02-19
199 | CONDICIONADOR DE AR DE PAREDE TIPO SPLIT | 2023-03-31 | MARCA: AGRATTO | 9BUTS |  | 703878 | BOM |  |  | HENTECH |  | 2025-02-19
200 | CONDICIONADOR DE AR DE PAREDE TIPO SPLIT | 2023-03-31 | MARCA: AGRATTO | 9BUTS |  | 703879 | BOM |  |  | HENTECH |  | 2025-02-19
201 | CONDICIONADOR DE AR DE PAREDE TIPO SPLIT | 2023-03-31 | MARCA: GREE | 30BUTS |  | 703880 | BOM |  |  | HENTECH |  | 2025-02-19
202 | CONDICIONADOR DE AR DE PAREDE TIPO SPLIT | 2023-03-31 | MARCA: GREE | 30BUTS |  | 703881 | BOM |  |  | HENTECH |  | 2025-02-19
203 | CONDICIONADOR DE AR DE PAREDE TIPO SPLIT | 2023-03-31 | MARCA: AGRATTO | 9BUTS |  | 703882 | BOM |  |  | HENTECH |  | 2025-02-19
204 | CONDICIONADOR DE AR DE PAREDE TIPO SPLIT | 2023-03-31 | MARCA: AGRATTO | 9BUTS |  | 703883 | BOM |  |  | HENTECH |  | 2025-02-19
205 | CONDICIONADOR DE AR DE PAREDE TIPO SPLIT | 2023-03-31 | MARCA: AGRATTO | 9BUTS |  | 703887 | BOM |  |  | HENTECH |  | 2025-02-19
206 | CONDICIONADOR DE AR DE PAREDE TIPO SPLIT | 2023-03-31 | MARCA: AGRATTO | 22BUTS |  | 703888 | BOM |  |  | HENTECH |  | 2025-02-19
207 | CONDICIONADOR DE AR DE PAREDE TIPO SPLIT | 2023-03-31 | MARCA: AGRATTO | 22BUTS |  | 703889 | BOM |  |  | HENTECH |  | 2025-02-19
208 | CONDICIONADOR DE AR DE PAREDE TIPO SPLIT | 2023-03-31 | MARCA: AGRATTO | 9BUTS |  | 703890 | BOM |  |  | HENTECH |  | 2025-02-19
209 | CONDICIONADOR DE AR DE PAREDE TIPO SPLIT | 2023-03-31 | MARCA: AGRATTO | 9BUTS |  | 703891 | BOM |  |  | HENTECH |  | 2025-02-19
210 | CONDICIONADOR DE AR DE PAREDE TIPO SPLIT | 2023-03-31 | MARCA: AGRATTO | 9BUTS |  | 703892 | BOM |  |  | HENTECH |  | 2025-02-19
211 | CONDICIONADOR DE AR DE PAREDE TIPO SPLIT | 2023-03-31 | MARCA: AGRATTO | 9BUTS |  | 703893 | BOM |  |  | HENTECH |  | 2025-02-19
212 | CONDICIONADOR DE AR DE PAREDE TIPO SPLIT | 2021-10-28 | FUTURA PROCESSO - MARCA: AGRATTO | Condicionador de Ar Split Hi Wall, capacidade de regrigeração de 30.000 btus, tensão eletrica do equipamento 220 volts. |  | 522564 | BOM |  |  | HENTECH |  | 2025-02-19
213 | CONDICIONADOR DE AR TIPO SPLIT | 2023-03-31 | MARCA: TCL | 24BUTS |  | 703842 | BOM |  |  | HENTECH |  | 2025-02-19
214 | CONDICIONADOR DE AR TIPO SPLIT | 2023-03-31 | MARCA: AGRATTO | 56BUTS |  | 703806 | BOM |  |  | HENTECH |  | 2025-02-19
215 | CONDICIONADOR DE AR TIPO TETO | [5 empty] | BOM |  |  | HENTECH |  | 2025-02-19
216 | CONDICIONADOR DE AR TIPO TETO | 2018-02-07 | SOLAB - MARCA: SOLAB | DESTILADOR, de água, aparelho utilizado para purificar a água, tipo de matérial de construção (aço inex); possui feixa de pureza da água de saída de 3 a 8 microsiemes (mS); possui sistema de proteção em caso de falta de entretada; capacidade de produção (2 a 20 litros/hr); possui suporte para fixação na parede com regulagem de nivel; possui ressitencia tubular blindada; Alimentação eletrica 110/220 V. |  | 384884 | BOM |  |  | HENTECH |  | 2025-02-19
217 | DESTILADOR DE ÁGUA | 2028-09-03 | ALFAMED - MARCA: ALFA MED | Digital e microprocessado, de 12 canais, que permita a quisição simultanea das 12 derivações; Deve acompanhar no minimo: 01 carregador acoplado, 01 tubo de gel condutr para eletrocardiografia, 01 cabo completo de 10 dias, 01 conjunto de eletrodos, sendo 06 percordiais reutilizaveis e 4 eletrodos de membros reutilizaveis, 01 carro ou pedestal para suporte e transporte. |  | 312374 | BOM | SALA DO ECG |  | HENNATECH |  | 2025-02-19
218 | ELETROCARDIOGRAFO | 2028-09-03 | ALFAMED - MARCA: ALFA MED | Digital e microprocessado, de 12 canais, que permita a quisição simultanea das 12 derivações; Deve acompanhar no minimo: 01 carregador acoplado, 01 tubo de gel condutr para eletrocardiografia, 01 cabo completo de 10 dias, 01 conjunto de eletrodos, sendo 06 percordiais reutilizaveis e 4 eletrodos de membros reutilizaveis, 01 carro ou pedestal para suporte e transporte. |  | 412373 | BOM | SALA DO ECG |  | HENNATECH |  | 2025-02-19
219 | ELETROCARDIOGRAFO | [5 empty] | BOM |  |  |  |  | 2025-02-19
220 | ESCADA COM DOIS DEGRAUS | [5 empty] | BOM |  |  |  |  | 2025-02-19
221 | ESCADA COM DOIS DEGRAUS | [5 empty] | BOM |  |  |  |  | 2025-02-19
222 | ESCADA COM DOIS DEGRAUS | [5 empty] | BOM |  |  |  |  | 2025-02-19
223 | ESCADA COM DOIS DEGRAUS | [5 empty] | BOM |  |  |  |  | 2025-02-19
224 | ESCADA COM DOIS DEGRAUS | [5 empty] | BOM |  |  |  |  | 2025-02-19
225 | ESCADA COM DOIS DEGRAUS | [5 empty] | BOM |  |  |  |  | 2025-02-19
226 | ESCADA COM DOIS DEGRAUS | [5 empty] | BOM |  |  |  |  | 2025-02-19
227 | ESCADA COM DOIS DEGRAUS | [5 empty] | BOM |  |  |  |  | 2025-02-19
228 | ESCADA COM DOIS DEGRAUS | [5 empty] | BOM |  |  |  |  | 2025-02-19
229 | ESCADA COM DOIS DEGRAUS | [5 empty] | BOM |  |  |  |  | 2025-02-19
230 | ESCADA COM DOIS DEGRAUS | [5 empty] | BOM |  |  |  |  | 2025-02-19
231 | ESCADA COM DOIS DEGRAUS | [5 empty] | BOM |  |  |  |  | 2025-02-19
232 | ESCADA COM DOIS DEGRAUS | [5 empty] | BOM |  |  |  |  | 2025-02-19
233 | ESCADA COM DOIS DEGRAUS | [5 empty] | BOM |  |  |  |  | 2025-02-19
234 | ESCADA COM DOIS DEGRAUS | [5 empty] | BOM |  |  |  |  | 2025-02-19
235 | ESCADA COM DOIS DEGRAUS | [5 empty] | BOM |  |  |  |  | 2025-02-19
236 | ESCADA COM DOIS DEGRAUS | [5 empty] | BOM |  |  |  |  | 2025-02-19
237 | ESCADA COM DOIS DEGRAUS | [5 empty] | BOM |  |  |  |  | 2025-02-19
238 | ESCADA COM DOIS DEGRAUS | [5 empty] | BOM |  |  |  |  | 2025-02-19
239 | ESCADA COM DOIS DEGRAUS | [5 empty] | BOM |  |  |  |  | 2025-02-19
240 | ESCADA COM DOIS DEGRAUS | [5 empty] | BOM |  |  |  |  | 2025-02-19
241 | ESCADA COM DOIS DEGRAUS | [5 empty] | BOM |  |  |  |  | 2025-02-19
242 | ESCADA COM DOIS DEGRAUS | [5 empty] | BOM |  |  |  |  | 2025-02-19
243 | ESCADA COM DOIS DEGRAUS | 2017-09-28 | FS COMERCIO - MARCA: AMAPÁ | Em aço, com 06 prateleiras, dimensões 1980 x 920 x 300mm, confecionada em chapa de 0,75mm de espesura com 03 dobras em todas as bordas, modulaveis, regulaveis e desmontaveis ,colunas em chapa de 1,5mm com 02 reforços em forma de X em cada lateral, 01 reforço em forma de X no fundo, tratamento anti-ferrunginoso, pintura eletrostática na cor cinza, montagem atravez de parafusos zincados. |  | 00369732 | BOM | COZINHA |  |  |  | 2025-02-19
244 | ESTANTE EM AÇO | 2017-09-28 | FS COMERCIO - MARCA: AMAPÁ | Em aço, com 06 prateleiras, dimensões 1980 x 920 x 300mm, confecionada em chapa de 0,75mm de espesura com 03 dobras em todas as bordas, modulaveis, regulaveis e desmontaveis ,colunas em chapa de 1,5mm com 02 reforços em forma de X em cada lateral, 01 reforço em forma de X no fundo, tratamento anti-ferrunginoso, pintura eletrostática na cor cinza, montagem atravez de parafusos zincados. |  | 00369733 | BOM | ALMOXARIFE |  |  |  | 2025-02-19
245 | ESTANTE EM AÇO | 2017-09-28 | FS COMERCIO - MARCA: AMAPÁ | Em aço, com 06 prateleiras, dimensões 1980 x 920 x 300mm, confecionada em chapa de 0,75mm de espesura com 03 dobras em todas as bordas, modulaveis, regulaveis e desmontaveis ,colunas em chapa de 1,5mm com 02 reforços em forma de X em cada lateral, 01 reforço em forma de X no fundo, tratamento anti-ferrunginoso, pintura eletrostática na cor cinza, montagem atravez de parafusos zincados. |  | 00369734 | BOM | FARMACIA CENTRAL |  |  |  | 2025-02-19
246 | ESTANTE EM AÇO | 2017-09-28 | FS COMERCIO - MARCA: AMAPÁ | Em aço, com 06 prateleiras, dimensões 1980 x 920 x 300mm, confecionada em chapa de 0,75mm de espesura com 03 dobras em todas as bordas, modulaveis, regulaveis e desmontaveis ,colunas em chapa de 1,5mm com 02 reforços em forma de X em cada lateral, 01 reforço em forma de X no fundo, tratamento anti-ferrunginoso, pintura eletrostática na cor cinza, montagem atravez de parafusos zincados. |  | 0369735 | BOM | FARMACIA SATELITE |  |  |  | 2025-02-19
247 | ESTANTE EM AÇO | 2017-09-28 | FS COMERCIO - MARCA: AMAPÁ | Em aço, com 06 prateleiras, dimensões 1980 x 920 x 300mm, confecionada em chapa de 0,75mm de espesura com 03 dobras em todas as bordas, modulaveis, regulaveis e desmontaveis ,colunas em chapa de 1,5mm com 02 reforços em forma de X em cada lateral, 01 reforço em forma de X no fundo, tratamento anti-ferrunginoso, pintura eletrostática na cor cinza, montagem atravez de parafusos zincados. |  | 00369736 | BOM | FARMACIA SATELITE |  |  |  | 2025-02-19
248 | ESTANTE EM AÇO | 2017-09-28 | FS COMERCIO - MARCA: AMAPÁ | Em aço, com 06 prateleiras, dimensões 1980 x 920 x 300mm, confecionada em chapa de 0,75mm de espesura com 03 dobras em todas as bordas, modulaveis, regulaveis e desmontaveis ,colunas em chapa de 1,5mm com 02 reforços em forma de X em cada lateral, 01 reforço em forma de X no fundo, tratamento anti-ferrunginoso, pintura eletrostática na cor cinza, montagem atravez de parafusos zincados. |  | 00369737 | BOM | FARMACIA SATELITE |  |  |  | 2025-02-19
249 | ESTANTE EM AÇO | 2017-09-28 | FS COMERCIO - MARCA: AMAPÁ | Em aço, com 06 prateleiras, dimensões 1980 x 920 x 300mm, confecionada em chapa de 0,75mm de espesura com 03 dobras em todas as bordas, modulaveis, regulaveis e desmontaveis ,colunas em chapa de 1,5mm com 02 reforços em forma de X em cada lateral, 01 reforço em forma de X no fundo, tratamento anti-ferrunginoso, pintura eletrostática na cor cinza, montagem atravez de parafusos zincados. |  | 0036938 | BOM | FARMACIA CENTRAL |  |  |  | 2025-02-19
250 | ESTANTE EM AÇO | 2017-09-28 | FS COMERCIO - MARCA: AMAPÁ | Em aço, com 06 prateleiras, dimensões 1980 x 920 x 300mm, confecionada em chapa de 0,75mm de espesura com 03 dobras em todas as bordas, modulaveis, regulaveis e desmontaveis ,colunas em chapa de 1,5mm com 02 reforços em forma de X em cada lateral, 01 reforço em forma de X no fundo, tratamento anti-ferrunginoso, pintura eletrostática na cor cinza, montagem atravez de parafusos zincados. |  | 00369739 | BOM | FARMACIA SATELITE |  |  |  | 2025-02-19
251 | ESTANTE EM AÇO | 2017-09-28 | FS COMERCIO - MARCA: AMAPÁ | Em aço, com 06 prateleiras, dimensões 1980 x 920 x 300mm, confecionada em chapa de 0,75mm de espesura com 03 dobras em todas as bordas, modulaveis, regulaveis e desmontaveis ,colunas em chapa de 1,5mm com 02 reforços em forma de X em cada lateral, 01 reforço em forma de X no fundo, tratamento anti-ferrunginoso, pintura eletrostática na cor cinza, montagem atravez de parafusos zincados. |  | 00369731 | BOM | ALMOXARIFE |  |  |  | 2025-02-19
252 | ESTANTE EM AÇO | 2017-12-01 | ITALBRÁS - MARCA: ITALBRAS | Estante, em aço coberta, com prateleira, na cor cinza claro, dimensões aproximadas a 920x300x1980 mm (LxPxAx), com variação de +/-%. Estrututa desmontante, 04 (quatro) colunas de cantoneira no perfil L com, no minimo 30mm de abas e espesura minima de 1,5mm; com furação minima de 7mm para parafusos passantes. Fundo e laterais com reforço em forma de X. |  | 00380185 | BOM | COZINHA |  |  |  | 2025-02-19
253 | ESTANTE EM AÇO | 2019-07-23 | ITALBRÁS INDUSTRIA - MARCA: ITALBRAS | Estante, em aço aberta, com prateleira, na cor cinza claro. |  | 00429635 | BOM | COZINHA |  |  |  | 2025-02-19
254 | ESTANTE EM AÇO | 2019-07-23 | ITALBRÁS INDUSTRIA - MARCA: ITALBRAS | Estante, em aço aberta, com prateleira, na cor cinza claro. |  | 00429636 | BOM | COZINHA |  |  |  | 2025-02-19
255 | ESTANTE EM AÇO | 2019-07-23 | ITALBRÁS INDUSTRIA - MARCA: ITALBRAS | Estante, em aço aberta, com prateleira, na cor cinza claro. |  | 00429637 | BOM |  |  |  |  | 2025-02-19
256 | ESTANTE EM AÇO | 2019-07-23 | ITALBRÁS INDUSTRIA - MARCA: ITALBRAS | Estante, em aço aberta, com prateleira, na cor cinza claro. |  | 00429638 | BOM |  |  |  |  | 2025-02-19
257 | ESTANTE EM AÇO | 2019-07-23 | ITALBRÁS INDUSTRIA - MARCA: ITALBRAS | Estante, em aço aberta, com prateleira, na cor cinza claro. |  | 00429639 | BOM |  |  |  |  | 2025-02-19
258 | ESTANTE EM AÇO | 2019-07-23 | ITALBRÁS INDUSTRIA - MARCA: ITALBRAS | Estante, em aço aberta, com prateleira, na cor cinza claro. |  | 00429640 | BOM |  |  |  |  | 2025-02-19
259 | ESTANTE EM AÇO | 2019-07-23 | ITALBRÁS INDUSTRIA - MARCA: ITALBRAS | Estante, em aço aberta, com prateleira, na cor cinza claro. |  | 00429713 | BOM |  |  |  |  | 2025-02-19
260 | ESTANTE EM AÇO | 2017-09-28 | FS COMERCIO - MARCA: AMAPÁ | Em aço, com 06 prateleiras, dimensões 1980 x 920 x 300mm, confecionada em chapa de 0,75mm de espesura com 03 dobras em todas as bordas, modulaveis, regulaveis e desmontaveis ,colunas em chapa de 1,5mm com 02 reforços em forma de X em cada lateral, 01 reforço em forma de X no fundo, tratamento anti-ferrunginoso, pintura eletrostática na cor cinza, montagem atravez de parafusos zincados. |  | 369731 | BOM |  |  |  |  | 2025-02-19
261 | ESTANTE EM AÇO | 2017-09-28 | FS COMERCIO - MARCA: AMAPÁ | Em aço, com 06 prateleiras, dimensões 1980 x 920 x 300mm, confecionada em chapa de 0,75mm de espesura com 03 dobras em todas as bordas, modulaveis, regulaveis e desmontaveis ,colunas em chapa de 1,5mm com 02 reforços em forma de X em cada lateral, 01 reforço em forma de X no fundo, tratamento anti-ferrunginoso, pintura eletrostática na cor cinza, montagem atravez de parafusos zincados. |  | 369734 | BOM |  |  |  |  | 2025-02-19
262 | ESTANTE EM AÇO | 2017-09-28 | FS COMERCIO - MARCA: AMAPÁ | Em aço, com 06 prateleiras, dimensões 1980 x 920 x 300mm, confecionada em chapa de 0,75mm de espesura com 03 dobras em todas as bordas, modulaveis, regulaveis e desmontaveis ,colunas em chapa de 1,5mm com 02 reforços em forma de X em cada lateral, 01 reforço em forma de X no fundo, tratamento anti-ferrunginoso, pintura eletrostática na cor cinza, montagem atravez de parafusos zincados. |  | 369737 | BOM |  |  |  |  | 2025-02-19
263 | ESTANTE EM AÇO | 2017-09-28 | FS COMERCIO - MARCA: AMAPÁ | Em aço, com 06 prateleiras, dimensões 1980 x 920 x 300mm, confecionada em chapa de 0,75mm de espesura com 03 dobras em todas as bordas, modulaveis, regulaveis e desmontaveis ,colunas em chapa de 1,5mm com 02 reforços em forma de X em cada lateral, 01 reforço em forma de X no fundo, tratamento anti-ferrunginoso, pintura eletrostática na cor cinza, montagem atravez de parafusos zincados. |  | 369738 | BOM |  |  |  |  | 2025-02-19
264 | ESTANTE EM AÇO | 2017-09-28 | FS COMERCIO - MARCA: AMAPÁ | Em aço, com 06 prateleiras, dimensões 1980 x 920 x 300mm, confecionada em chapa de 0,75mm de espesura com 03 dobras em todas as bordas, modulaveis, regulaveis e desmontaveis ,colunas em chapa de 1,5mm com 02 reforços em forma de X em cada lateral, 01 reforço em forma de X no fundo, tratamento anti-ferrunginoso, pintura eletrostática na cor cinza, montagem atravez de parafusos zincados. |  | 369739 | BOM |  |  |  |  | 2025-02-19
265 | ESTANTE EM AÇO | 2017-12-01 | ITALBRÁS - MARCA: ITALBRAS | Estante em aço, aberta, com prateleiras, na cor cinza claro, dimensões aproximadas de 920x300x1980 mm (LxPxA), com variação de +/- 5%. Estrutura desmoltavel, 04 (quatro) colunas de cantoneiras no perfil L, com no minimo 30mm de abas e espessura minimoa de 1,5mm; Com furação minima de 7mm para parafusis passantes. Fundo e laterais com reforço em frma de X. |  | 380191 | BOM |  |  |  |  | 2025-02-19
266 | ESTANTE EM AÇO | 2017-10-31 | LUIS ABERTO - MARCA: AMAPÁ | Em aço, com 06 prateleiras, dimensões 1980 x 920 x 300mm, confecionada em chapa de 0,75mm de espesura com 03 dobras em todas as bordas, modulaveis, regulaveis e desmontaveis ,colunas em chapa de 1,5mm com 02 reforços em forma de X em cada lateral, 01 reforço em forma de X no fundo, tratamento anti-ferrunginoso, pintura eletrostática na cor cinza, montagem atravez de parafusos zincados. |  | 380432 | BOM |  |  |  |  | 2025-02-19
267 | ESTANTE EM AÇO | 2017-10-31 | LUIS ABERTO - MARCA: AMAPÁ | Em aço, com 06 prateleiras, dimensões 1980 x 920 x 300mm, confecionada em chapa de 0,75mm de espesura com 03 dobras em todas as bordas, modulaveis, regulaveis e desmontaveis ,colunas em chapa de 1,5mm com 02 reforços em forma de X em cada lateral, 01 reforço em forma de X no fundo, tratamento anti-ferrunginoso, pintura eletrostática na cor cinza, montagem atravez de parafusos zincados. |  | 380433 | BOM |  |  |  |  | 2025-02-19
268 | ESTANTE EM AÇO | 2023-03-31 |  | Tipo industrial | [7 empty] | 2025-02-19
269 | EXAUSTOR DE COZINHA | 2020-07-08 | INPROMED | Movél, cupula única, LED, lumicancia minima de 100.000 LUX, comporto por base movel com rodizio, com: - ilumixação LED no minimo 100.000 a 1 metro sw distncia; - sistema de alimentação por rede e sistema de emergencia, com carregador automatico de bateria; - sistema de focalização regulavel atravez de manopla esterilizavel; - sistema de braços articulaveis, para movimentos minimos de Torção e Flexão - ajuste de intensidade de iluminação; ACESSORIOS - 02 (duas) manoplas autoclaveis; devem ser entregues com o produto todos os cabos, conectores, adaptadores e demais itens necesários ao perfeito funcionamento do conjunto ofertado; manuais de operação, em português. ALIMENTAÇÃO ELETRICA: tensão de alimentação do equipamento: bivolt ou de acordo com tensão da unidade contemplada. |  | 472543 |  |  | ONIX |  |  | 2025-02-19
270 | FOCO CIRUGICO | 2020-07-08 | INPROMED | Movél, cupula única, LED, lumicancia minima de 100.000 LUX, comporto por base movel com rodizio, com: - ilumixação LED no minimo 100.000 a 1 metro sw distncia; - sistema de alimentação por rede e sistema de emergencia, com carregador automatico de bateria; - sistema de focalização regulavel atravez de manopla esterilizavel; - sistema de braços articulaveis, para movimentos minimos de Torção e Flexão - ajuste de intensidade de iluminação; ACESSORIOS - 02 (duas) manoplas autoclaveis; devem ser entregues com o produto todos os cabos, conectores, adaptadores e demais itens necesários ao perfeito funcionamento do conjunto ofertado; manuais de operação, em português. ALIMENTAÇÃO ELETRICA: tensão de alimentação do equipamento: bivolt ou de acordo com tensão da unidade contemplada. |  | 472542 | [5 empty] | 2025-02-19
271 | AUTOCLAVE HORIZONTAL | 2013-11-20 | EPPENDORF MARCA: EPPENDORF | Hospitalar com comando microprocessado, com remoção de ar pro bomba de vacuo duplo estagio, com gerador eletrico de vapos incorporado, estelizador horiz. Por vapor saturado a alta temperatura sob pressão C 100% de umidade relativa capacidade minima interna de 100 litros. |  | 319036 | [5 empty] | 2025-02-19
272 | FOCO CIRUGICO | 2023-03-31 |  | Com 8 bocas. |  | 703895 | [5 empty] | 2025-02-19
273 | FOGÃO TIPO INDUSTRIAL | 2023-03-31 |  | Com 8 bocas. |  | 703896 | [5 empty] | 2025-02-19
274 | FOGÃO TIPO INDUSTRIAL | 2023-03-31 | MARCA: GERAFORTE | CAP: 200L 190KVA | PR83522D5804F | [6 empty] | 2025-02-19
275 | GRUPO GERADOR DISEL | 2019-10-04 | FLEX BAHIA MOVEIS - MARCA: MARTIFLEX | Longarina 03 lugares, espaldar médio, sem braço |  | 00438551 | BOM | SALA DE ESPERA |  |  |  | 2025-02-19
276 | LONGARINA COM 3 LUGARES | 2019-10-04 | FLEX BAHIA MOVEIS - MARCA: MARTIFLEX | Longarina 03 lugares, espaldar médio, sem braço |  | 00438555 | BOM | SALA DE OBSERVAÇÃO |  |  |  | 2025-02-19
277 | LONGARINA COM 3 LUGARES | 2019-10-04 | FLEX BAHIA MOVEIS - MARCA: MARTIFLEX | Longarina 03 lugares, espaldar médio, sem braço |  | 00438558 | BOM | SETOR ADMINISTRATIVO |  |  |  | 2025-02-19
278 | LONGARINA COM 3 LUGARES | 2019-10-04 | FLEX BAHIA MOVEIS - MARCA: MARTIFLEX | Longarina 03 lugares, espaldar médio, sem braço |  | 00438559 | BOM | SALA DE ESPERA |  |  |  | 2025-02-19
279 | LONGARINA COM 3 LUGARES | 2019-10-04 | FLEX BAHIA MOVEIS - MARCA: MARTIFLEX | Longarina 03 lugares, espaldar médio, sem braço |  | 00438602 | BOM | SETOR ADMINISTRATIVO |  |  |  | 2025-02-19
280 | LONGARINA COM 3 LUGARES | 2019-10-04 | FLEX BAHIA MOVEIS - MARCA: MARTIFLEX | Longarina 03 lugares, espaldar médio, sem braço |  | 00438603 | BOM | SETOR ADMINISTRATIVO |  |  |  | 2025-02-19
281 | LONGARINA COM 3 LUGARES | 2017-11-22 | AMOEDO SAPUCAIA - MARCA: MARTIFLEX | Longarina com 04 lugares, para banco componivel em tudo de aço 80x40mm e espessura de 1,90mm com acabamento de superficie pintado. Assento interno em compensado multilaminas de madeira moldada anatomicamente a quente com pressão kgf/cm2 e espessura de 10.5mm ou resina de poliester. Garantia de 5 anos. |  | 00377906 | BOM | RECEPÇÃO |  |  |  | 2025-02-19
282 | LONGARINA COM 4 LUGARES | 2019-11-22 | JFC-COMERCIO E VAREJISTA DE MATERIAIS DE CONSTRUÇÃO - MARCA: MARTIFLEX | Longarina 04 lugares para banco cpmponivel em tubo de acho 80x40mm e espessura ed 1,190mm com acabamento de superfice pintado, revestimento em vinil ou couro ecologico na cor preta. |  | 00441583 | BOM | RECEPÇÃO |  |  |  | 2025-02-19
283 | LONGARINA COM 4 LUGARES | 2019-11-22 | JFC-COMERCIO E VAREJISTA DE MATERIAIS DE CONSTRUÇÃO - MARCA: MARTIFLEX | Longarina 04 lugares para banco cpmponivel em tubo de acho 80x40mm e espessura ed 1,190mm com acabamento de superfice pintado, revestimento em vinil ou couro ecologico na cor preta. |  | 00441586 | BOM | RECEPÇÃO |  |  |  | 2025-02-19
284 | LONGARINA COM 4 LUGARES | 2019-11-22 | JFC-COMERCIO E VAREJISTA DE MATERIAIS DE CONSTRUÇÃO - MARCA: MARTIFLEX | Longarina 04 lugares para banco cpmponivel em tubo de acho 80x40mm e espessura ed 1,190mm com acabamento de superfice pintado, revestimento em vinil ou couro ecologico na cor preta. |  | 00441588 | BOM | RECEPÇÃO |  |  |  | 2025-02-19
285 | LONGARINA COM 4 LUGARES | 2019-11-22 | JFC-COMERCIO E VAREJISTA DE MATERIAIS DE CONSTRUÇÃO - MARCA: MARTIFLEX | Longarina 04 lugares para banco cpmponivel em tubo de acho 80x40mm e espessura ed 1,190mm com acabamento de superfice pintado, revestimento em vinil ou couro ecologico na cor preta. |  | 00441589 | BOM | RECEPÇÃO |  |  |  | 2025-02-19
286 | LONGARINA COM 4 LUGARES | 2019-11-22 | JFC-COMERCIO E VAREJISTA DE MATERIAIS DE CONSTRUÇÃO - MARCA: MARTIFLEX | Longarina 04 lugares para banco cpmponivel em tubo de acho 80x40mm e espessura ed 1,190mm com acabamento de superfice pintado, revestimento em vinil ou couro ecologico na cor preta. |  | 00441591 | BOM | RECEPÇÃO |  |  |  | 2025-02-19
287 | LONGARINA COM 4 LUGARES | 2019-11-22 | JFC-COMERCIO E VAREJISTA DE MATERIAIS DE CONSTRUÇÃO - MARCA: MARTIFLEX | Longarina 04 lugares para banco cpmponivel em tubo de acho 80x40mm e espessura ed 1,190mm com acabamento de superfice pintado, revestimento em vinil ou couro ecologico na cor preta. |  | 00441592 | BOM | SETOR ADMINISTRATIVO |  |  |  | 2025-02-19
288 | LONGARINA COM 4 LUGARES | 2019-11-22 | JFC-COMERCIO E VAREJISTA DE MATERIAIS DE CONSTRUÇÃO - MARCA: MARTIFLEX | Longarina 04 lugares para banco cpmponivel em tubo de acho 80x40mm e espessura ed 1,190mm com acabamento de superfice pintado, revestimento em vinil ou couro ecologico na cor preta. |  | 00441593 | BOM | CENTRO CIRUGICO |  |  |  | 2025-02-19
289 | LONGARINA COM 4 LUGARES | 2019-11-22 | JFC-COMERCIO E VAREJISTA DE MATERIAIS DE CONSTRUÇÃO - MARCA: MARTIFLEX | Longarina 04 lugares para banco cpmponivel em tubo de acho 80x40mm e espessura ed 1,190mm com acabamento de superfice pintado, revestimento em vinil ou couro ecologico na cor preta. |  | 00441594 | BOM | SALA DE ESPERA |  |  |  | 2025-02-19
290 | LONGARINA COM 4 LUGARES | 2019-11-22 | JFC-COMERCIO E VAREJISTA DE MATERIAIS DE CONSTRUÇÃO - MARCA: MARTIFLEX | Longarina 04 lugares para banco cpmponivel em tubo de acho 80x40mm e espessura ed 1,190mm com acabamento de superfice pintado, revestimento em vinil ou couro ecologico na cor preta. |  | 00441596 | BOM | SALA DE ESPERA |  |  |  | 2025-02-19
291 | LONGARINA COM 4 LUGARES | 2019-11-22 | JFC-COMERCIO E VAREJISTA DE MATERIAIS DE CONSTRUÇÃO - MARCA: MARTIFLEX | Longarina 04 lugares para banco cpmponivel em tubo de acho 80x40mm e espessura ed 1,190mm com acabamento de superfice pintado, revestimento em vinil ou couro ecologico na cor preta. |  | 00441598 | BOM | SALA DE ESPERA |  |  |  | 2025-02-19
292 | LONGARINA COM 4 LUGARES | 2019-11-22 | JFC-COMERCIO E VAREJISTA DE MATERIAIS DE CONSTRUÇÃO - MARCA: MARTIFLEX | Longarina 04 lugares para banco cpmponivel em tubo de acho 80x40mm e espessura ed 1,190mm com acabamento de superfice pintado, revestimento em vinil ou couro ecologico na cor preta. |  | 00441605 | BOM | RECEPÇÃO |  |  |  | 2025-02-19
293 | LONGARINA COM 4 LUGARES | 2019-11-22 | JFC-COMERCIO E VAREJISTA DE MATERIAIS DE CONSTRUÇÃO - MARCA: MARTIFLEX | Longarina 04 lugares para banco cpmponivel em tubo de acho 80x40mm e espessura ed 1,190mm com acabamento de superfice pintado, revestimento em vinil ou couro ecologico na cor preta. |  | 00441606 | BOM | RECEPÇÃO |  |  |  | 2025-02-19
294 | LONGARINA COM 4 LUGARES | 2019-11-22 | JFC-COMERCIO E VAREJISTA DE MATERIAIS DE CONSTRUÇÃO - MARCA: MARTIFLEX | Longarina 04 lugares para banco cpmponivel em tubo de acho 80x40mm e espessura ed 1,190mm com acabamento de superfice pintado, revestimento em vinil ou couro ecologico na cor preta. |  | 00441607 | BOM | RECEPÇÃO |  |  |  | 2025-02-19
295 | LONGARINA COM 4 LUGARES | 2019-11-22 | JFC-COMERCIO E VAREJISTA DE MATERIAIS DE CONSTRUÇÃO - MARCA: MARTIFLEX | Longarina 04 lugares para banco cpmponivel em tubo de acho 80x40mm e espessura ed 1,190mm com acabamento de superfice pintado, revestimento em vinil ou couro ecologico na cor preta. |  | 00441608 | BOM | RECEPÇÃO |  |  |  | 2025-02-19
296 | LONGARINA COM 4 LUGARES | 2019-11-22 | JFC-COMERCIO E VAREJISTA DE MATERIAIS DE CONSTRUÇÃO - MARCA: MARTIFLEX | Longarina 04 lugares para banco cpmponivel em tubo de acho 80x40mm e espessura ed 1,190mm com acabamento de superfice pintado, revestimento em vinil ou couro ecologico na cor preta. |  | 00441609 | BOM | RECEPÇÃO |  |  |  | 2025-02-19
297 | LONGARINA COM 4 LUGARES | 2019-11-22 | JFC-COMERCIO E VAREJISTA DE MATERIAIS DE CONSTRUÇÃO - MARCA: MARTIFLEX | Longarina 04 lugares para banco cpmponivel em tubo de acho 80x40mm e espessura ed 1,190mm com acabamento de superfice pintado, revestimento em vinil ou couro ecologico na cor preta. |  | 00441610 | BOM | RECEPÇÃO |  |  |  | 2025-02-19
298 | LONGARINA COM 4 LUGARES | 2019-11-22 | JFC-COMERCIO E VAREJISTA DE MATERIAIS DE CONSTRUÇÃO - MARCA: MARTIFLEX | Longarina 04 lugares para banco cpmponivel em tubo de acho 80x40mm e espessura ed 1,190mm com acabamento de superfice pintado, revestimento em vinil ou couro ecologico na cor preta. |  | 00441611 | BOM | RECEPÇÃO |  |  |  | 2025-02-19
299 | LONGARINA COM 4 LUGARES | 2019-11-22 | JFC-COMERCIO E VAREJISTA DE MATERIAIS DE CONSTRUÇÃO - MARCA: MARTIFLEX | Longarina 04 lugares para banco cpmponivel em tubo de acho 80x40mm e espessura ed 1,190mm com acabamento de superfice pintado, revestimento em vinil ou couro ecologico na cor preta. |  | 00441612 | BOM | RECEPÇÃO |  |  |  | 2025-02-19
300 | LONGARINA COM 4 LUGARES | 2019-11-22 | JFC-COMERCIO E VAREJISTA DE MATERIAIS DE CONSTRUÇÃO - MARCA: MARTIFLEX | Longarina 04 lugares para banco cpmponivel em tubo de acho 80x40mm e espessura ed 1,190mm com acabamento de superfice pintado, revestimento em vinil ou couro ecologico na cor preta. |  | 00441628 | BOM | RECEPÇÃO |  |  |  | 2025-02-19
301 | LONGARINA COM 4 LUGARES | 2019-11-22 | JFC-COMERCIO E VAREJISTA DE MATERIAIS DE CONSTRUÇÃO - MARCA: MARTIFLEX | Longarina 04 lugares para banco cpmponivel em tubo de acho 80x40mm e espessura ed 1,190mm com acabamento de superfice pintado, revestimento em vinil ou couro ecologico na cor preta. |  | 00441630 | BOM | RECEPÇÃO |  |  |  | 2025-02-19
302 | LONGARINA COM 4 LUGARES | 2016-08-09 | BARRFAB - MARCA:BARFAB | Mesa cirugica, não eletrica, que assegure as condições necessarias para procedimentos em cirugia geral e especialidades, urologia, ginecologia e proctologia, dividida em 04 seções: 02 fixas e 02 moveis; Deslocamento longitudinal manual ou tampo modular; Sendo o tampo radiotransparente para procedimentos de raio-x e arco cirugico. |  | 344883 | BOM | CENTRO CIRUGICO |  | HENNATECH |  | 2025-02-19
303 | MACA FIXA | 2023-03-31 | PORTAL DISTRIBUIDORA - MARCA: INALAMED | Maca fixa, estrutura tubular em aço inoxidavel, diensões 1,80A 1,90 x 0,60 x 065M. Capacidade de suportar 100KG. |  | 447288 | [5 empty] | 2025-02-19
304 | MACA FIXA | 2023-03-31 | PORTAL DISTRIBUIDORA - MARCA: INALAMED | Maca fixa, estrutura tubular em aço inoxidavel, diensões 1,80A 1,90 x 0,60 x 065M. Capacidade de suportar 100KG. |  | 447294 | [5 empty] | 2025-02-19
305 | MACA FIXA | 2023-03-31 | PORTAL DISTRIBUIDORA - MARCA: INALAMED | Maca fixa, estrutura tubular em aço inoxidavel, diensões 1,80A 1,90 x 0,60 x 065M. Capacidade de suportar 100KG. |  | 447300 | [5 empty] | 2025-02-19
306 | MACA FIXA | 2020-02-12 | PORTAL DISTRIBUIDORA - MARCA: INALAMED | Maca fixa, estrutura tubular em aço inoxidavel, diensões 1,80A 1,90 x 0,60 x 065M. Capacidade de suportar 100KG. |  | 447289 | [5 empty] | 2025-02-19
307 | MACA FIXA | 2020-02-12 | PORTAL DISTRIBUIDORA - MARCA: INALAMED | Maca fixa, estrutura tubular em aço inoxidavel, diensões 1,80A 1,90 x 0,60 x 065M. Capacidade de suportar 100KG. |  | 447290 | [5 empty] | 2025-02-19
308 | MACA FIXA | 2020-02-12 | PORTAL DISTRIBUIDORA - MARCA: INALAMED | Maca fixa, estrutura tubular em aço inoxidavel, diensões 1,80A 1,90 x 0,60 x 065M. Capacidade de suportar 100KG. |  | 447291 | [5 empty] | 2025-02-19
309 | MACA FIXA | 2020-02-12 | PORTAL DISTRIBUIDORA - MARCA: INALAMED | Maca fixa, estrutura tubular em aço inoxidavel, diensões 1,80A 1,90 x 0,60 x 065M. Capacidade de suportar 100KG. |  | 447292 | [5 empty] | 2025-02-19
310 | MACA FIXA | 2023-03-31 | PORTAL DISTRIBUIDORA - MARCA: INALAMED | Maca fixa, estrutura tubular em aço inoxidavel, diensões 1,80A 1,90 x 0,60 x 065M. Capacidade de suportar 100KG. |  | 447301 | [5 empty] | 2025-02-19
311 | MACA FIXA | 2023-03-31 | PORTAL DISTRIBUIDORA - MARCA: INALAMED | Maca fixa, estrutura tubular em aço inoxidavel, diensões 1,80A 1,90 x 0,60 x 065M. Capacidade de suportar 100KG. |  | 447302 | [5 empty] | 2025-02-19
312 | MACA FIXA | 2020-02-12 | PORTAL DISTRIBUIDORA - MARCA: INALAMED | Maca fixa, estrutura tubular em aço inoxidavel, diensões 1,80A 1,90 x 0,60 x 065M. Capacidade de suportar 100KG. |  | 447293 | [5 empty] | 2025-02-19
313 | MACA FIXA | 2020-02-12 | PORTAL DISTRIBUIDORA - MARCA: INALAMED | Maca fixa, estrutura tubular em aço inoxidavel, diensões 1,80A 1,90 x 0,60 x 065M. Capacidade de suportar 100KG. |  | 447296 | [5 empty] | 2025-02-19
314 | MACA FIXA | 2020-02-12 | PORTAL DISTRIBUIDORA - MARCA: INALAMED | Maca fixa, estrutura tubular em aço inoxidavel, diensões 1,80A 1,90 x 0,60 x 065M. Capacidade de suportar 100KG. |  | 447297 | [5 empty] | 2025-02-19
315 | MACA FIXA | 2020-02-12 | PORTAL DISTRIBUIDORA - MARCA: INALAMED | Maca fixa, estrutura tubular em aço inoxidavel, diensões 1,80A 1,90 x 0,60 x 065M. Capacidade de suportar 100KG. |  | 447298 | [5 empty] | 2025-02-19
316 | MACA FIXA | 2020-02-12 | PORTAL DISTRIBUIDORA - MARCA: INALAMED | Maca fixa, estrutura tubular em aço inoxidavel, diensões 1,80A 1,90 x 0,60 x 065M. Capacidade de suportar 100KG. |  | 447299 | [5 empty] | 2025-02-19
317 | MACA FIXA | 2020-02-12 | PORTAL DISTRIBUIDORA - MARCA: INALAMED | Maca fixa, estrutura tubular em aço inoxidavel, diensões 1,80A 1,90 x 0,60 x 065M. Capacidade de suportar 100KG. |  | 447301 | [5 empty] | 2025-02-19
318 | MACA FIXA | 2020-02-12 | PORTAL DISTRIBUIDORA - MARCA: INALAMED | Maca fixa, estrutura tubular em aço inoxidavel, diensões 1,80A 1,90 x 0,60 x 065M. Capacidade de suportar 100KG. |  | 447302 | [5 empty] | 2025-02-19
319 | MACA FIXA | 2020-02-12 | PORTAL DISTRIBUIDORA - MARCA: INALAMED | Maca fixa, estrutura tubular em aço inoxidavel, diensões 1,80A 1,90 x 0,60 x 065M. Capacidade de suportar 100KG. |  | 447303 | [5 empty] | 2025-02-19
320 | MACA FIXA | 2020-06-23 | OKEY MED - MARCA: ARTMED | Maca fixa, estrutura tubular em aço inoxidavel, diensões 1,80A 1,90 x 0,60 x 065M. Capacidade de suportar 100KG. |  | 465156 | [5 empty] | 2025-02-19
321 | MESA CIRURGICA | 2020-05-15 | SALK MEDICAL - MARCA: SISMATEC | Mesa cirugica, não eletrica, que assegure as condições necessarias para procedimentos em cirugia geral e especialidades, urologia, ginecologia e proctologia. |  | 461668 | BOM | CENTRO CIRUGICO |  | HENTECH |  | 2025-02-19
322 | MESA CIRURGICA | 2023-03-31 | SALK MEDICAL - MARCA: SISMATEC | Mesa cirugica, não eletrica, que assegure as condições necessarias para procedimentos em cirugia geral e especialidades, urologia, ginecologia e proctologia. |  | 461668 |  |  |  | HENTECH |  | 2025-02-19
323 | MESA CIRURGICA | 2023-03-31 | BARRFAB - MARCA:BARFAB | Mesa cirugica, não eletrica, que assegure as condições necessarias para procedimentos em cirugia geral e especialidades, urologia, ginecologia e proctologia, dividida em 04 seções: 02 fixas e 02 moveis; Deslocamento longitudinal manual ou tampo modular; Sendo o tampo radiotransparente para procedimentos de raio-x e arco cirugico. |  | 344883 | BOM | CENTRO CIRUGICO |  | HENNATECH |  | 2025-02-19
324 | MESA DE CABECEIRA E REFEIÇÃO HOSPITALAR | 2020-06-26 | MARCA: MEDISAUDE | Acoplada e confeccionada em chapa aço tampa da mesa em madeira laminado melaminico. |  | 470322 | BOM | CLINICA MÉDICA |  |  |  | 2025-02-19
325 | MESA DE CABECEIRA E REFEIÇÃO HOSPITALAR | 2020-06-26 | MARCA: MEDISAUDE | Acoplada e confeccionada em chapa aço tampa da mesa em madeira laminado melaminico. |  | 470323 | BOM | CLINICA MÉDICA |  |  |  | 2025-02-19
326 | MESA DE CABECEIRA E REFEIÇÃO HOSPITALAR | 2020-06-26 | MARCA: MEDISAUDE | Acoplada e confeccionada em chapa aço tampa da mesa em madeira laminado melaminico. |  | 470344 | BOM | CLINICA MÉDICA |  |  |  | 2025-02-19
327 | MESA DE CABECEIRA E REFEIÇÃO HOSPITALAR | 2020-06-26 | MARCA: MEDISAUDE | Acoplada e confeccionada em chapa aço tampa da mesa em madeira laminado melaminico. |  | 470345 | BOM | CLINICA MÉDICA |  |  |  | 2025-02-19
328 | MESA DE CABECEIRA E REFEIÇÃO HOSPITALAR | 2020-06-26 | MARCA: MEDISAUDE | Acoplada e confeccionada em chapa aço tampa da mesa em madeira laminado melaminico. |  | 470352 | BOM | CLINICA MÉDICA |  |  |  | 2025-02-19
329 | MESA DE CABECEIRA E REFEIÇÃO HOSPITALAR | 2020-06-26 | MARCA: MEDISAUDE | Acoplada e confeccionada em chapa aço tampa da mesa em madeira laminado melaminico. |  | 4703353 | BOM | CLINICA MÉDICA |  |  |  | 2025-02-19
330 | MESA DE CABECEIRA E REFEIÇÃO HOSPITALAR | 2020-06-26 | MARCA: MEDISAUDE | Acoplada e confeccionada em chapa aço tampa da mesa em madeira laminado melaminico. |  | 470354 | BOM | CLINICA MÉDICA |  |  |  | 2025-02-19
331 | MESA DE CABECEIRA E REFEIÇÃO HOSPITALAR | 2020-06-26 | MARCA: MEDISAUDE | Acoplada e confeccionada em chapa aço tampa da mesa em madeira laminado melaminico. |  | 470370 | BOM | CLINICA MÉDICA |  |  |  | 2025-02-19
332 | MESA DE CABECEIRA E REFEIÇÃO HOSPITALAR | 2020-06-26 | MARCA: MEDISAUDE | Acoplada e confeccionada em chapa aço tampa da mesa em madeira laminado melaminico. |  | 470370 | BOM | CLINICA MÉDICA |  |  |  | 2025-02-19
333 | MESA DE CABECEIRA E REFEIÇÃO HOSPITALAR | 2020-06-26 | MARCA: MEDISAUDE | Acoplada e confeccionada em chapa aço tampa da mesa em madeira laminado melaminico. |  | 470371 | BOM | CLINICA MÉDICA |  |  |  | 2025-02-19
334 | MESA DE CABECEIRA E REFEIÇÃO HOSPITALAR | 2020-06-26 | MARCA: MEDISAUDE | Acoplada e confeccionada em chapa aço tampa da mesa em madeira laminado melaminico. |  | 470383 | BOM | CLINICA MÉDICA |  |  |  | 2025-02-19
335 | MESA DE CABECEIRA E REFEIÇÃO HOSPITALAR | 2020-06-26 | MARCA: MEDISAUDE | Acoplada e confeccionada em chapa aço tampa da mesa em madeira laminado melaminico. |  | 470384 | BOM | CLINICA MÉDICA |  |  |  | 2025-02-19
336 | MESA DE CABECEIRA E REFEIÇÃO HOSPITALAR | 2020-06-26 | MARCA: MEDISAUDE | Acoplada e confeccionada em chapa aço tampa da mesa em madeira laminado melaminico. |  | 470384 | BOM | CLINICA MÉDICA |  |  |  | 2025-02-19
337 | MESA DE CABECEIRA E REFEIÇÃO HOSPITALAR | 2020-06-26 | MARCA: MEDISAUDE | Acoplada e confeccionada em chapa aço tampa da mesa em madeira laminado melaminico. |  | 470391 | BOM | CLINICA MÉDICA |  |  |  | 2025-02-19
338 | MESA DE CABECEIRA E REFEIÇÃO HOSPITALAR | 2020-06-26 | MARCA: MEDISAUDE | Acoplada e confeccionada em chapa aço tampa da mesa em madeira laminado melaminico. |  | 470397 | BOM | CLINICA MÉDICA |  |  |  | 2025-02-19
339 | MESA DE CABECEIRA E REFEIÇÃO HOSPITALAR | 2020-06-26 | MARCA: MEDISAUDE | Acoplada e confeccionada em chapa aço tampa da mesa em madeira laminado melaminico. |  | 470398 | BOM | CLINICA MÉDICA |  |  |  | 2025-02-19
340 | MESA DE CABECEIRA E REFEIÇÃO HOSPITALAR | 2020-06-26 | MARCA: MEDISAUDE | Acoplada e confeccionada em chapa aço tampa da mesa em madeira laminado melaminico. |  | 470405 | BOM | CLINICA MÉDICA |  |  |  | 2025-02-19
341 | MESA DE CABECEIRA E REFEIÇÃO HOSPITALAR | 2020-06-26 | MARCA: MEDISAUDE | Acoplada e confeccionada em chapa aço tampa da mesa em madeira laminado melaminico. |  | 470406 | BOM | CLINICA MÉDICA |  |  |  | 2025-02-19
342 | MESA DE CABECEIRA E REFEIÇÃO HOSPITALAR | 2020-06-26 | MARCA: MEDISAUDE | Acoplada e confeccionada em chapa aço tampa da mesa em madeira laminado melaminico. |  | 470407 | BOM | CLINICA MÉDICA |  |  |  | 2025-02-19
343 | MESA DE CABECEIRA E REFEIÇÃO HOSPITALAR | 2020-06-26 | MARCA: MEDISAUDE | Acoplada e confeccionada em chapa aço tampa da mesa em madeira laminado melaminico. |  | 470408 | BOM | CLINICA CIRUGICA |  |  |  | 2025-02-19
344 | MESA DE CABECEIRA E REFEIÇÃO HOSPITALAR | 2020-06-26 | MARCA: MEDISAUDE | Acoplada e confeccionada em chapa aço tampa da mesa em madeira laminado melaminico. |  | 470409 | BOM | CLINICA CIRUGICA |  |  |  | 2025-02-19
345 | MESA DE CABECEIRA E REFEIÇÃO HOSPITALAR | 2020-06-26 | MARCA: MEDISAUDE | Acoplada e confeccionada em chapa aço tampa da mesa em madeira laminado melaminico. |  | 470410 | BOM | CLINICA CIRUGICA |  |  |  | 2025-02-19
346 | MESA DE CABECEIRA E REFEIÇÃO HOSPITALAR | 2020-06-26 | MARCA: MEDISAUDE | Acoplada e confeccionada em chapa aço tampa da mesa em madeira laminado melaminico. |  | 470420 | BOM | CLINICA CIRUGICA |  |  |  | 2025-02-19
347 | MESA DE CABECEIRA E REFEIÇÃO HOSPITALAR | 2020-06-26 | MARCA: MEDISAUDE | Acoplada e confeccionada em chapa aço tampa da mesa em madeira laminado melaminico. |  | 470421 | BOM | CLINICA CIRUGICA |  |  |  | 2025-02-19
348 | MESA DE CABECEIRA E REFEIÇÃO HOSPITALAR | 2020-06-26 | MARCA: MEDISAUDE | Acoplada e confeccionada em chapa aço tampa da mesa em madeira laminado melaminico. |  | 470422 | BOM | CLINICA CIRUGICA |  |  |  | 2025-02-19
349 | MESA DE CABECEIRA E REFEIÇÃO HOSPITALAR | 2020-06-26 | MARCA: MEDISAUDE | Acoplada e confeccionada em chapa aço tampa da mesa em madeira laminado melaminico. |  | 470423 | BOM | CLINICA CIRUGICA |  |  |  | 2025-02-19
350 | MESA DE CABECEIRA E REFEIÇÃO HOSPITALAR | 2020-06-26 | MARCA: MEDISAUDE | Acoplada e confeccionada em chapa aço tampa da mesa em madeira laminado melaminico. |  | 470429 | BOM | CLINICA CIRUGICA |  |  |  | 2025-02-19
351 | MESA DE CABECEIRA E REFEIÇÃO HOSPITALAR | 2020-06-26 | MARCA: MEDISAUDE | Acoplada e confeccionada em chapa aço tampa da mesa em madeira laminado melaminico. |  | 470432 | BOM | CLINICA CIRUGICA |  |  |  | 2025-02-19
352 | MESA DE CABECEIRA E REFEIÇÃO HOSPITALAR | 2020-06-26 | MARCA: MEDISAUDE | Acoplada e confeccionada em chapa aço tampa da mesa em madeira laminado melaminico. |  | 470433 | BOM | CLINICA CIRUGICA |  |  |  | 2025-02-19
353 | MESA DE CABECEIRA E REFEIÇÃO HOSPITALAR | 2020-06-26 | MARCA: MEDISAUDE | Acoplada e confeccionada em chapa aço tampa da mesa em madeira laminado melaminico. |  | 470442 | BOM | CLINICA CIRUGICA |  |  |  | 2025-02-19
354 | MESA DE CABECEIRA E REFEIÇÃO HOSPITALAR | 2020-06-26 | MARCA: MEDISAUDE | Acoplada e confeccionada em chapa aço tampa da mesa em madeira laminado melaminico. |  | 470443 | BOM | CLINICA PEDIATRICA |  |  |  | 2025-02-19
355 | MESA DE CABECEIRA E REFEIÇÃO HOSPITALAR | 2020-06-26 | MARCA: MEDISAUDE | Acoplada e confeccionada em chapa aço tampa da mesa em madeira laminado melaminico. |  | 470456 | BOM | CLINICA PEDIATRICA |  |  |  | 2025-02-19
356 | MESA DE CABECEIRA E REFEIÇÃO HOSPITALAR | 2020-06-26 | MARCA: MEDISAUDE | Acoplada e confeccionada em chapa aço tampa da mesa em madeira laminado melaminico. |  | 470457 | BOM | CLINICA PEDIATRICA |  |  |  | 2025-02-19
357 | MESA DE CABECEIRA E REFEIÇÃO HOSPITALAR | 2020-06-26 | MARCA: MEDISAUDE | Acoplada e confeccionada em chapa aço tampa da mesa em madeira laminado melaminico. |  | 470461 | BOM | CLINICA PEDIATRICA |  |  |  | 2025-02-19
358 | MESA DE CABECEIRA E REFEIÇÃO HOSPITALAR | 2020-06-26 | MARCA: MEDISAUDE | Acoplada e confeccionada em chapa aço tampa da mesa em madeira laminado melaminico. |  | 470471 | BOM | CLINICA PEDIATRICA |  |  |  | 2025-02-19
359 | MESA DE CABECEIRA E REFEIÇÃO HOSPITALAR | 2020-06-26 | MARCA: MEDISAUDE | Acoplada e confeccionada em chapa aço tampa da mesa em madeira laminado melaminico. |  | 470472 | BOM | CLINICA PEDIATRICA |  |  |  | 2025-02-19
360 | MESA DE CABECEIRA E REFEIÇÃO HOSPITALAR | 2020-06-26 | MARCA: MEDISAUDE | Acoplada e confeccionada em chapa aço tampa da mesa em madeira laminado melaminico. |  | 470473 | BOM | CLINICA PEDIATRICA |  |  |  | 2025-02-19
361 | MESA DE CABECEIRA E REFEIÇÃO HOSPITALAR | 2020-06-26 | MARCA: MEDISAUDE | Acoplada e confeccionada em chapa aço tampa da mesa em madeira laminado melaminico. |  | 470474 | BOM | CLINICA PEDIATRICA |  |  |  | 2025-02-19
362 | MESA DE CABECEIRA E REFEIÇÃO HOSPITALAR | 2020-06-26 | MARCA: MEDISAUDE | Acoplada e confeccionada em chapa aço tampa da mesa em madeira laminado melaminico. |  | 470495 | BOM | CLINICA PEDIATRICA |  |  |  | 2025-02-19
363 | MESA DE CABECEIRA E REFEIÇÃO HOSPITALAR | 2020-06-26 | MARCA: MEDISAUDE | Acoplada e confeccionada em chapa aço tampa da mesa em madeira laminado melaminico. |  | 470496 | BOM | CLINICA PEDIATRICA |  |  |  | 2025-02-19
364 | MESA DE CABECEIRA E REFEIÇÃO HOSPITALAR | 2020-06-26 | MARCA: MEDISAUDE | Acoplada e confeccionada em chapa aço tampa da mesa em madeira laminado melaminico. |  | 470516 | BOM | CLINICA MÉDICA |  |  |  | 2025-02-19
365 | MESA DE CABECEIRA E REFEIÇÃO HOSPITALAR | 2020-06-26 | MARCA: MEDISAUDE | Acoplada e confeccionada em chapa aço tampa da mesa em madeira laminado melaminico. |  | 470519 | BOM | CLINICA MÉDICA |  |  |  | 2025-02-19
366 | MESA DE CABECEIRA E REFEIÇÃO HOSPITALAR | 2020-06-26 | MARCA: MEDISAUDE | Acoplada e confeccionada em chapa aço tampa da mesa em madeira laminado melaminico. |  | 470529 | BOM | CLINICA MÉDICA |  |  |  | 2025-02-19
367 | MESA DE CABECEIRA E REFEIÇÃO HOSPITALAR | 2020-06-26 | MARCA: MEDISAUDE | Acoplada e confeccionada em chapa aço tampa da mesa em madeira laminado melaminico. |  | 470530 | BOM | CLINICA MÉDICA |  |  |  | 2025-02-19
368 | MESA DE CABECEIRA E REFEIÇÃO HOSPITALAR | 2020-06-26 | MARCA: MEDISAUDE | Acoplada e confeccionada em chapa aço tampa da mesa em madeira laminado melaminico. |  | 470537 | BOM | CLINICA MÉDICA |  |  |  | 2025-02-19
369 | MESA DE CABECEIRA E REFEIÇÃO HOSPITALAR | 2020-06-26 | MARCA: MEDISAUDE | Acoplada e confeccionada em chapa aço tampa da mesa em madeira laminado melaminico. |  | 470538 | BOM | CLINICA MÉDICA |  |  |  | 2025-02-19
370 | MESA DE CABECEIRA E REFEIÇÃO HOSPITALAR | 2020-06-26 | MARCA: MEDISAUDE | Acoplada e confeccionada em chapa aço tampa da mesa em madeira laminado melaminico. |  | 470545 | BOM | SALA DE OBSERVAÇÃO |  |  |  | 2025-02-19
371 | MESA DE CABECEIRA E REFEIÇÃO HOSPITALAR | 2020-06-26 | MARCA: MEDISAUDE | Acoplada e confeccionada em chapa aço tampa da mesa em madeira laminado melaminico. |  | 470546 | BOM | SALA DE OBSERVAÇÃO |  |  |  | 2025-02-19
372 | MESA DE CABECEIRA E REFEIÇÃO HOSPITALAR | 2020-06-26 | MARCA: MEDISAUDE | Acoplada e confeccionada em chapa aço tampa da mesa em madeira laminado melaminico. |  | 470549 | BOM | SALA DE OBSERVAÇÃO |  |  |  | 2025-02-19
373 | MESA DE CABECEIRA E REFEIÇÃO HOSPITALAR | 2020-06-26 | MARCA: MEDISAUDE | Acoplada e confeccionada em chapa aço tampa da mesa em madeira laminado melaminico. |  | 470550 | BOM | SALA DE OBSERVAÇÃO |  |  |  | 2025-02-19
374 | MESA DE CABECEIRA E REFEIÇÃO HOSPITALAR | 2018-06-05 | FLEX BAHIA MOVEIS - MARCA: MARTINUCCI | Mesa de trabalho, com superficie linear em MDF com espessura minima de 25mm, revestida (em abas as faces) em laminado melaminico BP argila. Dimensão: 1000x600x740mm. |  | 00395240 | BOM | SETOR ADMINISTRATIVO |  |  |  | 2025-02-19 |  |  |  |  | ESSENCIAL PARA AS ATIVIDADES DESENOLVIDAS NO SETOR ADMINISTRATIVO
375 | MESA DE TRABALHO EM MADEIRA | 2018-06-05 | FLEX BAHIA MOVEIS - MARCA: MARTINUCCI | Mesa de trabalho, com superficie linear em MDF com espessura minima de 25mm, revestida (em abas as faces) em laminado melaminico BP argila. Dimensão: 1000x600x740mm. |  | 00395241 | BOM | SETOR ADMINISTRATIVO |  |  |  | 2025-02-19
376 | MESA DE TRABALHO EM MADEIRA | 2018-06-05 | FLEX BAHIA MOVEIS - MARCA: MARTINUCCI | Mesa de trabalho, com superficie linear em MDF com espessura minima de 25mm, revestida (em abas as faces) em laminado melaminico BP argila. Dimensão: 1000x600x740mm. |  | 00395242 | BOM | SETOR ADMINISTRATIVO |  |  |  | 2025-02-19
377 | MESA DE TRABALHO EM MADEIRA | 2018-06-05 | FLEX BAHIA MOVEIS - MARCA: MARTINUCCI | Mesa de trabalho, com superficie linear em MDF com espessura minima de 25mm, revestida (em abas as faces) em laminado melaminico BP argila. Dimensão: 1000x600x740mm. |  | 00395244 | BOM | SETOR ADMINISTRATIVO |  |  |  | 2025-02-19
378 | MESA DE TRABALHO EM MADEIRA | 2018-06-05 | FLEX BAHIA MOVEIS - MARCA: MARTINUCCI | Mesa de trabalho, com superficie linear em MDF com espessura minima de 25mm, revestida (em abas as faces) em laminado melaminico BP argila. Dimensão: 1000x600x740mm. |  | 00395245 | BOM | SETOR ADMINISTRATIVO |  |  |  | 2025-02-19
379 | MESA DE TRABALHO EM MADEIRA | 2018-06-06 | FLEX BAHIA MOVEIS - MARCA: MARTINUCCI | Mesa de trabalho, com superficie linear em MDF com espessura minima de 25mm, revestida (em abas as faces) em laminado melaminico BP argila, com cantos retor; Bordas em PVC extrudado, ou PSAI na cor de laminado com raio de contato com o usuario minimo de 2,5mm, atendendo as notas da ABNT virgentes. |  | 00397089 | BOM | SETOR ADMINISTRATIVO |  |  |  | 2025-02-19
380 | MESA DE TRABALHO EM MADEIRA | 2018-03-31 | FLEX BAHIA MOVEIS - MARCA: MARTINUCCI | Mesa de trabalho, com superficie em MDF revestida em abas as faces laminado melaminico BP argila, com cantos retor; Bordas em PVC. Dimensão: 1200x600x7400mm. |  | 03385615 | BOM | SETOR ADMINISTRATIVO |  |  |  | 2025-02-19
381 | MESA DE TRABALHO EM MADEIRA | 2018-03-31 | FLEX BAHIA MOVEIS - MARCA: MARTINUCCI | Mesa de trabalho, com superficie em MDF revestida em abas as faces laminado melaminico BP argila, com cantos retor; Bordas em PVC. Dimensão: 1200x600x7400mm. |  | 00385621 | BOM | SETOR ADMINISTRATIVO |  |  |  | 2025-02-19
382 | MESA DE TRABALHO EM MADEIRA | 2018-03-31 | FLEX BAHIA MOVEIS - MARCA: MARTINUCCI | Mesa de trabalho, com superficie em MDF revestida em abas as faces laminado melaminico BP argila, com cantos retor; Bordas em PVC. Dimensão: 1200x600x7400mm. |  | 00385622 | BOM | SETOR ADMINISTRATIVO |  |  |  | 2025-02-19
383 | MESA DE TRABALHO EM MADEIRA | 2018-03-31 | FLEX BAHIA MOVEIS - MARCA: MARTINUCCI | Mesa de trabalho, com superficie em MDF revestida em abas as faces laminado melaminico BP argila, com cantos retor; Bordas em PVC. Dimensão: 1200x600x7400mm. |  | 00385630 | BOM | SETOR ADMINISTRATIVO |  |  |  | 2025-02-19
384 | MESA DE TRABALHO EM MADEIRA | 2018-03-31 | FLEX BAHIA MOVEIS - MARCA: MARTINUCCI | Mesa de trabalho, com superficie linear, em MDF revestida em abas as faces laminado melaminico BP argila, com cantos retor; Bordas em PVC. Dimensão: 1200x600x7400mm. |  | 00385632 | BOM | SETOR ADMINISTRATIVO |  |  |  | 2025-02-19
385 | MESA DE TRABALHO EM MADEIRA | 2018-03-31 | FLEX BAHIA MOVEIS - MARCA: MARTINUCCI | Mesa de trabalho, com superficie linear, em MDF revestida em abas as faces laminado melaminico BP argila, com cantos retor; Bordas em PVC. Dimensão: 1200x600x7400mm. |  | 00385633 | BOM | SETOR ADMINISTRATIVO |  |  |  | 2025-02-19
386 | MESA DE TRABALHO EM MADEIRA | 2018-03-31 | FLEX BAHIA MOVEIS - MARCA: MARTINUCCI | Mesa de trabalho, com superficie linear, em MDF revestida em abas as faces laminado melaminico BP argila, com cantos retor; Bordas em PVC. Dimensão: 1200x600x7400mm. |  | 00385634 | BOM | SETOR ADMINISTRATIVO |  |  |  | 2025-02-19
387 | MESA DE TRABALHO EM MADEIRA | 2018-03-31 | FLEX BAHIA MOVEIS - MARCA: MARTINUCCI | Mesa de trabalho, com superficie linear, em MDF revestida em abas as faces laminado melaminico BP argila, com cantos retor; Bordas em PVC. Dimensão: 1200x600x7400mm. |  | 00385635 | BOM | NIR |  |  |  | 2025-02-19
388 | MESA DE TRABALHO EM MADEIRA | 2018-03-31 | FLEX BAHIA MOVEIS - MARCA: MARTINUCCI | Mesa de trabalho, com superficie linear, em MDF revestida em abas as faces laminado melaminico BP argila, com cantos retor; Bordas em PVC. Dimensão: 1200x600x7400mm. |  | 00385637 | BOM | COORDENAÇÃO DE ENFERMAGEM |  |  |  | 2025-02-19
389 | MESA DE TRABALHO EM MADEIRA | 2018-03-31 | FLEX BAHIA MOVEIS - MARCA: MARTINUCCI | Mesa de trabalho, com superficie linear, em MDF revestida em abas as faces laminado melaminico BP argila, com cantos retor; Bordas em PVC. Dimensão: 1200x600x7400mm. |  | 00385645 | BOM | COORDENAÇÃO DE ENFERMAGEM |  |  |  | 2025-02-19
390 | MESA DE TRABALHO EM MADEIRA | 2018-03-31 | FLEX BAHIA MOVEIS - MARCA: MARTINUCCI | Mesa de trabalho, com superficie linear, em MDF revestida em abas as faces laminado melaminico BP argila, com cantos retor; Bordas em PVC. Dimensão: 1200x600x7400mm. |  | 00385651 | BOM | CLINICA MÉDICA |  |  |  | 2025-02-19
391 | MESA DE TRABALHO EM MADEIRA | 2018-03-31 | FLEX BAHIA MOVEIS - MARCA: MARTINUCCI | Mesa de trabalho, com superficie linear, em MDF revestida em abas as faces laminado melaminico BP argila, com cantos retor; Bordas em PVC. Dimensão: 1200x600x7400mm. |  | 00423061 | BOM | CLINICA MÉDICA |  |  |  | 2025-02-19
392 | MESA DE TRABALHO EM MADEIRA | 2019-04-15 | BETRIZ COMERCIO - MARCA: MARTINUCCI | Mesa de trabalho, com superficie linear, em MDF com espessura minima de 25 mm, revestida (em ambas as faces) em laminado melaminico BP argila, com no minimo 2,5mm. |  | 00423065 | BOM | RADIOLOGIA |  |  |  | 2025-02-19
393 | MESA DE TRABALHO EM MADEIRA | 2019-04-15 | BETRIZ COMERCIO - MARCA: MARTINUCCI | Mesa de trabalho, com superficie linear, em MDF com espessura minima de 25 mm, revestida (em ambas as faces) em laminado melaminico BP argila, com no minimo 2,5mm. |  | 00423087 | BOM | SALA DO ECG |  |  |  | 2025-02-19
394 | MESA DE TRABALHO EM MADEIRA | 2019-04-15 | BETRIZ COMERCIO - MARCA: MARTINUCCI | Mesa de trabalho, com superficie linear, em MDF com espessura minima de 25 mm, revestida (em ambas as faces) em laminado melaminico BP argila, com no minimo 2,5mm. |  | 00423088 | BOM | NUTRIÇÃO |  |  |  | 2025-02-19
395 | MESA DE TRABALHO EM MADEIRA | 2019-04-15 | BETRIZ COMERCIO - MARCA: MARTINUCCI | Mesa de trabalho, com superficie linear, em MDF com espessura minima de 25 mm, revestida (em ambas as faces) em laminado melaminico BP argila, com no minimo 2,5mm. |  | 00423089 | BOM | FARMACIA CENTRAL |  |  |  | 2025-02-19
396 | MESA DE TRABALHO EM MADEIRA | 2017-12-22 | AMOEDO SAPUCAIA - MARCA: W3 | MESA, de reunião, circular, diametro de 120 cm, com variação de + / - 5%, superficie em MDF com 25 mm de espessura, revestida em laminado melaminixo na cor argila. Borda em PVC extruturado na cor laminado. |  | 381522 | [5 empty] | 2025-02-19
397 | MESA PARA REUNIÃO DE MADEIRA | [5 empty] | BOM |  |  | HENTECH |  | 2025-02-19
398 | MODULO DE CAPNOGRAFIA | [5 empty] | BOM |  |  | HENTECH |  | 2025-02-19
399 | MODULO DE CAPNOGRAFIA | 2020-09-16 | ALFAMED - MARCA: ALFA MED | De cabeceira, 14', com ECG, Respiração, Temperaturvde 02 canas, Oximetro de pulso, Pressão não Invasiva, tensão de alimentaçãod do equipamentoBivolt. |  | 477954 |  |  |  | HENTECH |  | 2025-02-19
400 | MESA DE MAYO | 2020-07-23 | CONKAST - MARCA: CONKAST | Com bandejo inox, armação tubular pintada, sobre rodizios , altura regularvel. |  | 473076 | [5 empty] | 2025-02-19
401 | MESA DE MAYO | 2020-07-23 | CONKAST - MARCA: CONKAST | Com bandejo inox, armação tubular pintada, sobre rodizios , altura regularvel. |  | 473077 | [5 empty] | 2025-02-19
402 | MESA DE MAYO | 2020-07-23 | CONKAST - MARCA: CONKAST | Com bandejo inox, armação tubular pintada, sobre rodizios , altura regularvel. |  | 473078 | [5 empty] | 2025-02-19
403 | MESA DE MAYO | 2020-07-23 | CONKAST - MARCA: CONKAST | Com bandejo inox, armação tubular pintada, sobre rodizios , altura regularvel. |  | 473079 | [5 empty] | 2025-02-19
404 | MESA DE MAYO | 2020-07-23 | CONKAST - MARCA: CONKAST | Com bandejo inox, armação tubular pintada, sobre rodizios , altura regularvel. |  | 473080 | [5 empty] | 2025-02-19
405 | MESA DE MAYO | 2020-07-23 | CONKAST - MARCA: CONKAST | Com bandejo inox, armação tubular pintada, sobre rodizios , altura regularvel. |  | 473081 | [5 empty] | 2025-02-19
406 | MESA DE MAYO | 2020-07-23 | CONKAST - MARCA: CONKAST | Com bandejo inox, armação tubular pintada, sobre rodizios , altura regularvel. |  | 473083 | [5 empty] | 2025-02-19
407 | MESA DE MAYO | 2020-07-23 | CONKAST - MARCA: CONKAST | Com bandejo inox, armação tubular pintada, sobre rodizios , altura regularvel. |  | 473086 | [5 empty] | 2025-02-19
408 | MESA DE MAYO | 2020-07-23 | CONKAST - MARCA: CONKAST | Com bandejo inox, armação tubular pintada, sobre rodizios , altura regularvel. |  | 473090 | [5 empty] | 2025-02-19
409 | MESA DE MAYO | 2020-07-23 | CONKAST - MARCA: CONKAST | Com bandejo inox, armação tubular pintada, sobre rodizios , altura regularvel. |  | 473082 | [5 empty] | 2025-02-19
410 | MONITOR MULTIPARAMETRICO | 2020-09-16 | ALFAMED - MARCA: ALFA MED | De cabeceira, 14', com ECG, Respiração, Temperaturvde 02 canas, Oximetro de pulso, Pressão não Invasiva, tensão de alimentaçãod do equipamentoBivolt |  | 477956 | [5 empty] | 2025-02-19
411 | MONITOR MULTIPARAMETRICO | 2020-09-16 | ALFAMED - MARCA: ALFA MED | De cabeceira, 14', com ECG, Respiração, Temperaturvde 02 canas, Oximetro de pulso, Pressão não Invasiva, tensão de alimentaçãod do equipamentoBivolt |  | 477957 | [5 empty] | 2025-02-19
412 | MONITOR MULTIPARAMETRICO | 2020-09-16 | ALFAMED - MARCA: ALFA MED | De cabeceira, 14', com ECG, Respiração, Temperaturvde 02 canas, Oximetro de pulso, Pressão não Invasiva, tensão de alimentaçãod do equipamentoBivolt |  | 477959 | [5 empty] | 2025-02-19
413 | MONITOR MULTIPARAMETRICO | 2020-09-16 | ALFAMED - MARCA: ALFA MED | De cabeceira, 14', com ECG, Respiração, Temperaturvde 02 canas, Oximetro de pulso, Pressão não Invasiva, tensão de alimentaçãod do equipamentoBivolt |  | 477961 | [5 empty] | 2025-02-19
414 | MONITOR MULTIPARAMETRICO | 2020-10-15 | MIDARY DO BRASIL - MARCA: MIDRY | De transporte, Microprocessado, alimentação eleteica de acordo com a tensão vigente da unidade. |  | 478181 | [5 empty] | 2025-02-19
415 | MONITOR MULTIPARAMETRICO | 2020-10-15 | MIDARY DO BRASIL - MARCA: MIDRY | De transporte, Microprocessado, alimentação eleteica de acordo com a tensão vigente da unidade. |  | 477954 |  |  |  | HENTECH |  | 2025-02-19
416 | MONITOR MULTIPARAMETRICO | [10 empty] | 2025-02-19
417 | MONITOR MULTIPARAMETRICO | [10 empty] | 2025-02-19
418 | MONITOR MULTIPARAMETRICO | [10 empty] | 2025-02-19
419 | MONITOR MULTIPARAMETRICO | [5 empty] | BOM |  |  |  |  | 2025-02-19
420 | PEDESTAL EM ALUMINIO | [5 empty] | BOM |  |  |  |  | 2025-02-19
421 | PEDESTAL EM ALUMINIO | 2019-07-25 | ALFRS INDUSTRIA - MARCA: ALFRS | Poutrona reclinavél com movimentos independentes que proporcionam ajustes indiviuais. Cor padrão. |  | 00430023 | BOM | CLÍNICA MÉDICA |  |  |  | 2025-02-19
422 | POLTRONA HOSPITALAR RECLINAVEL | 2019-07-25 | ALFRS INDUSTRIA - MARCA: ALFRS | Poutrona reclinavél com movimentos independentes que proporcionam ajustes indiviuais. Cor padrão. |  | 00430017 | BOM | CLÍNICA MÉDICA |  |  |  | 2025-02-19
423 | POLTRONA HOSPITALAR RECLINAVEL | 2019-07-25 | ALFRS INDUSTRIA - MARCA: ALFRS | Poutrona reclinavél com movimentos independentes que proporcionam ajustes indiviuais. Cor padrão. |  | 00430023 | BOM | CLÍNICA MÉDICA |  |  |  | 2025-02-19
424 | POLTRONA HOSPITALAR RECLINAVEL | 2019-11-26 | MEDI-SAUDE - MARCA:MEDI-SAUDE | Poutrona reclinavél movimentos simultaneo. Encosto braço, pés. Cor preta. |  | 0041892 | BOM | CLÍNICA MÉDICA |  |  |  | 2025-02-19
425 | POLTRONA HOSPITALAR RECLINAVEL | 2023-08-10 | MEDI-SAUDE - MARCA:MEDISAUDE | Poutrona reclinavél movimentos simultaneo. Encosto braço, pés. Cor preta. |  | 00473701 | BOM | CLÍNICA MÉDICA |  |  |  | 2025-02-19
426 | POLTRONA HOSPITALAR RECLINAVEL | 2023-08-10 | MEDI-SAUDE - MARCA:MEDISAUDE | Poutrona reclinavél movimentos simultaneo. Encosto braço, pés. Cor preta. |  | 00473702 | BOM | CLÍNICA MÉDICA |  |  |  | 2025-02-19
427 | POLTRONA HOSPITALAR RECLINAVEL | 2023-08-10 | MEDI-SAUDE - MARCA:MEDISAUDE | Poutrona reclinavél movimentos simultaneo. Encosto braço, pés. Cor preta. |  | 00473703 | BOM | CLÍNICA MÉDICA |  |  |  | 2025-02-19
428 | POLTRONA HOSPITALAR RECLINAVEL | 2023-08-10 | MEDI-SAUDE - MARCA:MEDISAUDE | Poutrona reclinavél movimentos simultaneo. Encosto braço, pés. Cor preta. |  | 00473689 | BOM | CLÍNICA MÉDICA |  |  |  | 2025-02-19
429 | POLTRONA HOSPITALAR RECLINAVEL | 2023-08-10 | MEDI-SAUDE - MARCA:MEDISAUDE | Poutrona reclinavél movimentos simultaneo. Encosto braço, pés. Cor preta. |  | 00473690 | BOM | CLÍNICA MÉDICA |  |  |  | 2025-02-19
430 | POLTRONA HOSPITALAR RECLINAVEL | 2023-08-10 | MEDI-SAUDE - MARCA:MEDISAUDE | Poutrona reclinavél movimentos simultaneo. Encosto braço, pés. Cor preta. |  | 00473691 | BOM | CLÍNICA MÉDICA |  |  |  | 2025-02-19
431 | POLTRONA HOSPITALAR RECLINAVEL | 2023-08-10 | MEDI-SAUDE - MARCA:MEDISAUDE | Poutrona reclinavél movimentos simultaneo. Encosto braço, pés. Cor preta. |  | 00473693 | BOM | CLÍNICA MÉDICA |  |  |  | 2025-02-19
432 | POLTRONA HOSPITALAR RECLINAVEL | 2023-08-10 | MEDI-SAUDE - MARCA:MEDISAUDE | Poutrona reclinavél movimentos simultaneo. Encosto braço, pés. Cor preta. |  | 00473694 | BOM | CLÍNICA MÉDICA |  |  |  | 2025-02-19
433 | POLTRONA HOSPITALAR RECLINAVEL | 2023-08-10 | MEDI-SAUDE - MARCA:MEDISAUDE | Poutrona reclinavél movimentos simultaneo. Encosto braço, pés. Cor preta. |  | 00473699 | BOM | CLÍNICA MÉDICA |  |  |  | 2025-02-19
434 | POLTRONA HOSPITALAR RECLINAVEL | 2023-08-10 | MEDI-SAUDE - MARCA:MEDISAUDE | Poutrona reclinavél movimentos simultaneo. Encosto braço, pés. Cor preta. |  | 00473700 | BOM | CLÍNICA MÉDICA |  |  |  | 2025-02-19
435 | POLTRONA HOSPITALAR RECLINAVEL | 2023-08-10 | MEDI-SAUDE - MARCA:MEDISAUDE | Poutrona reclinavél movimentos simultaneo. Encosto braço, pés. Cor preta. |  | 00473705 | BOM | CLÍNICA MÉDICA |  |  |  | 2025-02-19
436 | POLTRONA HOSPITALAR RECLINAVEL | 2023-08-10 | MEDI-SAUDE - MARCA:MEDISAUDE | Poutrona reclinavél movimentos simultaneo. Encosto braço, pés. Cor preta. |  | 00473706 | BOM | CLÍNICA MÉDICA |  |  |  | 2025-02-19
437 | POLTRONA HOSPITALAR RECLINAVEL | 2023-08-10 | MEDI-SAUDE - MARCA:MEDISAUDE | Poutrona reclinavél movimentos simultaneo. Encosto braço, pés. Cor preta. |  | 00473707 | BOM | CLÍNICA MÉDICA |  |  |  | 2025-02-19
438 | POLTRONA HOSPITALAR RECLINAVEL | 2023-08-10 | MEDI-SAUDE - MARCA:MEDISAUDE | Poutrona reclinavél movimentos simultaneo. Encosto braço, pés. Cor preta. |  | 00473708 | BOM | CLÍNICA MÉDICA |  |  |  | 2025-02-19
439 | POLTRONA HOSPITALAR RECLINAVEL | 2023-08-10 | MEDI-SAUDE - MARCA:MEDISAUDE | Poutrona reclinavél movimentos simultaneo. Encosto braço, pés. Cor preta. |  | 00473709 | BOM | CLÍNICA MÉDICA |  |  |  | 2025-02-19
440 | POLTRONA HOSPITALAR RECLINAVEL | 2023-08-10 | MEDI-SAUDE - MARCA:MEDISAUDE | Poutrona reclinavél movimentos simultaneo. Encosto braço, pés. Cor preta. |  | 00473710 | BOM | CLÍNICA MÉDICA |  |  |  | 2025-02-19
441 | REFRIGERADOR TIPO RESIDENCIAL | 2020-07-29 | LEVITA | Em bomba de infusão, estrutura tubular em aço inoxidavel, com 4 ganchos , altura regulagem atravez de mandril minima de 1.40m e 2.0 m, base em quadripe de ferro fundido revestido em material termoplasticos, pés com rodizio giratorio de 02 polegadas, auxiliando o transporte e resistente a alta carga de peso. |  | 00478975 | BOM | CLINICA MÉDICA |  |  |  | 2025-02-19
442 | SUPORTE PARA SORO | 2020-07-29 | LEVITA | Em bomba de infusão, estrutura tubular em aço inoxidavel, com 4 ganchos , altura regulagem atravez de mandril minima de 1.40m e 2.0 m, base em quadripe de ferro fundido revestido em material termoplasticos, pés com rodizio giratorio de 02 polegadas, auxiliando o transporte e resistente a alta carga de peso. |  | 00478968 | BOM | CLINICA MÉDICA |  |  |  | 2025-02-19
443 | SUPORTE PARA SORO | 2020-07-29 | LEVITA | Em bomba de infusão, estrutura tubular em aço inoxidavel, com 4 ganchos , altura regulagem atravez de mandril minima de 1.40m e 2.0 m, base em quadripe de ferro fundido revestido em material termoplasticos, pés com rodizio giratorio de 02 polegadas, auxiliando o transporte e resistente a alta carga de peso. |  | 00478981 | BOM | CLINICA MÉDICA |  |  |  | 2025-02-19
444 | SUPORTE PARA SORO | 2020-07-29 | LEVITA | Em bomba de infusão, estrutura tubular em aço inoxidavel, com 4 ganchos , altura regulagem atravez de mandril minima de 1.40m e 2.0 m, base em quadripe de ferro fundido revestido em material termoplasticos, pés com rodizio giratorio de 02 polegadas, auxiliando o transporte e resistente a alta carga de peso. |  | 00478378 | BOM | CLINICA MÉDICA |  |  |  | 2025-02-19
445 | SUPORTE PARA SORO | 2020-07-29 | LEVITA | Em bomba de infusão, estrutura tubular em aço inoxidavel, com 4 ganchos , altura regulagem atravez de mandril minima de 1.40m e 2.0 m, base em quadripe de ferro fundido revestido em material termoplasticos, pés com rodizio giratorio de 02 polegadas, auxiliando o transporte e resistente a alta carga de peso. |  | 00478979 | BOM | CLINICA MÉDICA |  |  |  | 2025-02-19
446 | SUPORTE PARA SORO | 2020-07-29 | LEVITA | Em bomba de infusão, estrutura tubular em aço inoxidavel, com 4 ganchos , altura regulagem atravez de mandril minima de 1.40m e 2.0 m, base em quadripe de ferro fundido revestido em material termoplasticos, pés com rodizio giratorio de 02 polegadas, auxiliando o transporte e resistente a alta carga de peso. |  | 00478948 | BOM | CLINICA MÉDICA |  |  |  | 2025-02-19
447 | SUPORTE PARA SORO | 2020-07-29 | LEVITA | Em bomba de infusão, estrutura tubular em aço inoxidavel, com 4 ganchos , altura regulagem atravez de mandril minima de 1.40m e 2.0 m, base em quadripe de ferro fundido revestido em material termoplasticos, pés com rodizio giratorio de 02 polegadas, auxiliando o transporte e resistente a alta carga de peso. |  | 00479009 | BOM | CLINICA MÉDICA |  |  |  | 2025-02-19
448 | SUPORTE PARA SORO | 2020-07-29 | LEVITA | Em bomba de infusão, estrutura tubular em aço inoxidavel, com 4 ganchos , altura regulagem atravez de mandril minima de 1.40m e 2.0 m, base em quadripe de ferro fundido revestido em material termoplasticos, pés com rodizio giratorio de 02 polegadas, auxiliando o transporte e resistente a alta carga de peso. |  | 00478973 | BOM | CLINICA MÉDICA |  |  |  | 2025-02-19
449 | SUPORTE PARA SORO | 2020-07-29 | LEVITA | Em bomba de infusão, estrutura tubular em aço inoxidavel, com 4 ganchos , altura regulagem atravez de mandril minima de 1.40m e 2.0 m, base em quadripe de ferro fundido revestido em material termoplasticos, pés com rodizio giratorio de 02 polegadas, auxiliando o transporte e resistente a alta carga de peso. |  | 00478958 | BOM | CLINICA MÉDICA |  |  |  | 2025-02-19
450 | SUPORTE PARA SORO | 2020-07-29 | LEVITA | Em bomba de infusão, estrutura tubular em aço inoxidavel, com 4 ganchos , altura regulagem atravez de mandril minima de 1.40m e 2.0 m, base em quadripe de ferro fundido revestido em material termoplasticos, pés com rodizio giratorio de 02 polegadas, auxiliando o transporte e resistente a alta carga de peso. |  | 00478991 | BOM | CLINICA MÉDICA |  |  |  | 2025-02-19
451 | SUPORTE PARA SORO | 2020-07-29 | LEVITA | Em bomba de infusão, estrutura tubular em aço inoxidavel, com 4 ganchos , altura regulagem atravez de mandril minima de 1.40m e 2.0 m, base em quadripe de ferro fundido revestido em material termoplasticos, pés com rodizio giratorio de 02 polegadas, auxiliando o transporte e resistente a alta carga de peso. |  | 00478946 | BOM | CLINICA MÉDICA |  |  |  | 2025-02-19
452 | SUPORTE PARA SORO | 2020-07-29 | LEVITA | Em bomba de infusão, estrutura tubular em aço inoxidavel, com 4 ganchos , altura regulagem atravez de mandril minima de 1.40m e 2.0 m, base em quadripe de ferro fundido revestido em material termoplasticos, pés com rodizio giratorio de 02 polegadas, auxiliando o transporte e resistente a alta carga de peso. |  | 00478966 | BOM | CLINICA MÉDICA |  |  |  | 2025-02-19
453 | SUPORTE PARA SORO | 2020-07-29 | LEVITA | Em bomba de infusão, estrutura tubular em aço inoxidavel, com 4 ganchos , altura regulagem atravez de mandril minima de 1.40m e 2.0 m, base em quadripe de ferro fundido revestido em material termoplasticos, pés com rodizio giratorio de 02 polegadas, auxiliando o transporte e resistente a alta carga de peso. |  | 00478987 | BOM | CLINICA MÉDICA |  |  |  | 2025-02-19
454 | SUPORTE PARA SORO | 2020-07-29 | LEVITA | Em bomba de infusão, estrutura tubular em aço inoxidavel, com 4 ganchos , altura regulagem atravez de mandril minima de 1.40m e 2.0 m, base em quadripe de ferro fundido revestido em material termoplasticos, pés com rodizio giratorio de 02 polegadas, auxiliando o transporte e resistente a alta carga de peso. |  | 0047892 | BOM | CLINICA MÉDICA |  |  |  | 2025-02-19
455 | SUPORTE PARA SORO | 2020-07-29 | LEVITA | Em bomba de infusão, estrutura tubular em aço inoxidavel, com 4 ganchos , altura regulagem atravez de mandril minima de 1.40m e 2.0 m, base em quadripe de ferro fundido revestido em material termoplasticos, pés com rodizio giratorio de 02 polegadas, auxiliando o transporte e resistente a alta carga de peso. |  | 00479002 | BOM | CLINICA MÉDICA |  |  |  | 2025-02-19
456 | SUPORTE PARA SORO | 2020-07-29 | LEVITA | Em bomba de infusão, estrutura tubular em aço inoxidavel, com 4 ganchos , altura regulagem atravez de mandril minima de 1.40m e 2.0 m, base em quadripe de ferro fundido revestido em material termoplasticos, pés com rodizio giratorio de 02 polegadas, auxiliando o transporte e resistente a alta carga de peso. |  | 00478997 | BOM | CLINICA MÉDICA |  |  |  | 2025-02-19
457 | SUPORTE PARA SORO | 2020-07-29 | LEVITA | Em bomba de infusão, estrutura tubular em aço inoxidavel, com 4 ganchos , altura regulagem atravez de mandril minima de 1.40m e 2.0 m, base em quadripe de ferro fundido revestido em material termoplasticos, pés com rodizio giratorio de 02 polegadas, auxiliando o transporte e resistente a alta carga de peso. |  | 00978957 | BOM | CLINICA MÉDICA |  |  |  | 2025-02-19
458 | SUPORTE PARA SORO | 2020-07-29 | LEVITA | Em bomba de infusão, estrutura tubular em aço inoxidavel, com 4 ganchos , altura regulagem atravez de mandril minima de 1.40m e 2.0 m, base em quadripe de ferro fundido revestido em material termoplasticos, pés com rodizio giratorio de 02 polegadas, auxiliando o transporte e resistente a alta carga de peso. |  | 00478003 | BOM | CLINICA MÉDICA |  |  |  | 2025-02-19
459 | SUPORTE PARA SORO | 2020-07-29 | LEVITA | Em bomba de infusão, estrutura tubular em aço inoxidavel, com 4 ganchos , altura regulagem atravez de mandril minima de 1.40m e 2.0 m, base em quadripe de ferro fundido revestido em material termoplasticos, pés com rodizio giratorio de 02 polegadas, auxiliando o transporte e resistente a alta carga de peso. |  | 00478980 | BOM | CLINICA MÉDICA |  |  |  | 2025-02-19
460 | SUPORTE PARA SORO | 2020-07-29 | LEVITA | Em bomba de infusão, estrutura tubular em aço inoxidavel, com 4 ganchos , altura regulagem atravez de mandril minima de 1.40m e 2.0 m, base em quadripe de ferro fundido revestido em material termoplasticos, pés com rodizio giratorio de 02 polegadas, auxiliando o transporte e resistente a alta carga de peso. |  | 00479015 | BOM | CLINICA MÉDICA |  |  |  | 2025-02-19
461 | SUPORTE PARA SORO | 2020-07-29 | LEVITA | Em bomba de infusão, estrutura tubular em aço inoxidavel, com 4 ganchos , altura regulagem atravez de mandril minima de 1.40m e 2.0 m, base em quadripe de ferro fundido revestido em material termoplasticos, pés com rodizio giratorio de 02 polegadas, auxiliando o transporte e resistente a alta carga de peso. |  | 00478930 | BOM | CLINICA MÉDICA |  |  |  | 2025-02-19
462 | SUPORTE PARA SORO | 2020-07-29 | LEVITA | Em bomba de infusão, estrutura tubular em aço inoxidavel, com 4 ganchos , altura regulagem atravez de mandril minima de 1.40m e 2.0 m, base em quadripe de ferro fundido revestido em material termoplasticos, pés com rodizio giratorio de 02 polegadas, auxiliando o transporte e resistente a alta carga de peso. |  | 00478931 | BOM | CLINICA MÉDICA |  |  |  | 2025-02-19
463 | SUPORTE PARA SORO | 2020-07-29 | LEVITA | Em bomba de infusão, estrutura tubular em aço inoxidavel, com 4 ganchos , altura regulagem atravez de mandril minima de 1.40m e 2.0 m, base em quadripe de ferro fundido revestido em material termoplasticos, pés com rodizio giratorio de 02 polegadas, auxiliando o transporte e resistente a alta carga de peso. |  | 00178932 | BOM | CLINICA MÉDICA |  |  |  | 2025-02-19
464 | SUPORTE PARA SORO | 2020-07-29 | LEVITA | Em bomba de infusão, estrutura tubular em aço inoxidavel, com 4 ganchos , altura regulagem atravez de mandril minima de 1.40m e 2.0 m, base em quadripe de ferro fundido revestido em material termoplasticos, pés com rodizio giratorio de 02 polegadas, auxiliando o transporte e resistente a alta carga de peso. |  | 00478933 | BOM | CLINICA MÉDICA |  |  |  | 2025-02-19
465 | SUPORTE PARA SORO | 2020-07-29 | LEVITA | Em bomba de infusão, estrutura tubular em aço inoxidavel, com 4 ganchos , altura regulagem atravez de mandril minima de 1.40m e 2.0 m, base em quadripe de ferro fundido revestido em material termoplasticos, pés com rodizio giratorio de 02 polegadas, auxiliando o transporte e resistente a alta carga de peso. |  | 00478934 | BOM | CLINICA MÉDICA |  |  |  | 2025-02-19
466 | SUPORTE PARA SORO | 2020-07-29 | LEVITA | Em bomba de infusão, estrutura tubular em aço inoxidavel, com 4 ganchos , altura regulagem atravez de mandril minima de 1.40m e 2.0 m, base em quadripe de ferro fundido revestido em material termoplasticos, pés com rodizio giratorio de 02 polegadas, auxiliando o transporte e resistente a alta carga de peso. |  | 00478935 | BOM | CLINICA MÉDICA |  |  |  | 2025-02-19
467 | SUPORTE PARA SORO | 2020-07-29 | LEVITA | Em bomba de infusão, estrutura tubular em aço inoxidavel, com 4 ganchos , altura regulagem atravez de mandril minima de 1.40m e 2.0 m, base em quadripe de ferro fundido revestido em material termoplasticos, pés com rodizio giratorio de 02 polegadas, auxiliando o transporte e resistente a alta carga de peso. |  | 00478936 | BOM | CLINICA MÉDICA |  |  |  | 2025-02-19
468 | SUPORTE PARA SORO | 2020-07-29 | LEVITA | Em bomba de infusão, estrutura tubular em aço inoxidavel, com 4 ganchos , altura regulagem atravez de mandril minima de 1.40m e 2.0 m, base em quadripe de ferro fundido revestido em material termoplasticos, pés com rodizio giratorio de 02 polegadas, auxiliando o transporte e resistente a alta carga de peso. |  | 00478937 | BOM | CLINICA MÉDICA |  |  |  | 2025-02-19
469 | SUPORTE PARA SORO | 2020-07-29 | LEVITA | Em bomba de infusão, estrutura tubular em aço inoxidavel, com 4 ganchos , altura regulagem atravez de mandril minima de 1.40m e 2.0 m, base em quadripe de ferro fundido revestido em material termoplasticos, pés com rodizio giratorio de 02 polegadas, auxiliando o transporte e resistente a alta carga de peso. |  | 00478938 | BOM | CLINICA MÉDICA |  |  |  | 2025-02-19
470 | SUPORTE PARA SORO | 2020-07-29 | LEVITA | Em bomba de infusão, estrutura tubular em aço inoxidavel, com 4 ganchos , altura regulagem atravez de mandril minima de 1.40m e 2.0 m, base em quadripe de ferro fundido revestido em material termoplasticos, pés com rodizio giratorio de 02 polegadas, auxiliando o transporte e resistente a alta carga de peso. |  | 00478939 | BOM | CLINICA MÉDICA |  |  |  | 2025-02-19
471 | SUPORTE PARA SORO | 2020-07-29 | LEVITA | Em bomba de infusão, estrutura tubular em aço inoxidavel, com 4 ganchos , altura regulagem atravez de mandril minima de 1.40m e 2.0 m, base em quadripe de ferro fundido revestido em material termoplasticos, pés com rodizio giratorio de 02 polegadas, auxiliando o transporte e resistente a alta carga de peso. |  | 00478940 | BOM | CLINICA MÉDICA |  |  |  | 2025-02-19
472 | SUPORTE PARA SORO | 2020-07-29 | LEVITA | Em bomba de infusão, estrutura tubular em aço inoxidavel, com 4 ganchos , altura regulagem atravez de mandril minima de 1.40m e 2.0 m, base em quadripe de ferro fundido revestido em material termoplasticos, pés com rodizio giratorio de 02 polegadas, auxiliando o transporte e resistente a alta carga de peso. |  | 00478941 | BOM | CLINICA MÉDICA |  |  |  | 2025-02-19
473 | SUPORTE PARA SORO | 2020-07-29 | LEVITA | Em bomba de infusão, estrutura tubular em aço inoxidavel, com 4 ganchos , altura regulagem atravez de mandril minima de 1.40m e 2.0 m, base em quadripe de ferro fundido revestido em material termoplasticos, pés com rodizio giratorio de 02 polegadas, auxiliando o transporte e resistente a alta carga de peso. |  | 00478942 | BOM | CLINICA MÉDICA |  |  |  | 2025-02-19
474 | SUPORTE PARA SORO | 2020-07-29 | LEVITA | Em bomba de infusão, estrutura tubular em aço inoxidavel, com 4 ganchos , altura regulagem atravez de mandril minima de 1.40m e 2.0 m, base em quadripe de ferro fundido revestido em material termoplasticos, pés com rodizio giratorio de 02 polegadas, auxiliando o transporte e resistente a alta carga de peso. |  | 00478943 | BOM | CLINICA MÉDICA |  |  |  | 2025-02-19
475 | SUPORTE PARA SORO | 2020-07-29 | LEVITA | Em bomba de infusão, estrutura tubular em aço inoxidavel, com 4 ganchos , altura regulagem atravez de mandril minima de 1.40m e 2.0 m, base em quadripe de ferro fundido revestido em material termoplasticos, pés com rodizio giratorio de 02 polegadas, auxiliando o transporte e resistente a alta carga de peso. |  | 00478945 | BOM | CLINICA MÉDICA |  |  |  | 2025-02-19
476 | SUPORTE PARA SORO | 2020-07-29 | LEVITA | Em bomba de infusão, estrutura tubular em aço inoxidavel, com 4 ganchos , altura regulagem atravez de mandril minima de 1.40m e 2.0 m, base em quadripe de ferro fundido revestido em material termoplasticos, pés com rodizio giratorio de 02 polegadas, auxiliando o transporte e resistente a alta carga de peso. |  | 00478950 | BOM | CLINICA MÉDICA |  |  |  | 2025-02-19
477 | SUPORTE PARA SORO | 2020-07-29 | LEVITA | Em bomba de infusão, estrutura tubular em aço inoxidavel, com 4 ganchos , altura regulagem atravez de mandril minima de 1.40m e 2.0 m, base em quadripe de ferro fundido revestido em material termoplasticos, pés com rodizio giratorio de 02 polegadas, auxiliando o transporte e resistente a alta carga de peso. |  | 00478951 | BOM | CLINICA MÉDICA |  |  |  | 2025-02-19
478 | SUPORTE PARA SORO | 2020-07-29 | LEVITA | Em bomba de infusão, estrutura tubular em aço inoxidavel, com 4 ganchos , altura regulagem atravez de mandril minima de 1.40m e 2.0 m, base em quadripe de ferro fundido revestido em material termoplasticos, pés com rodizio giratorio de 02 polegadas, auxiliando o transporte e resistente a alta carga de peso. |  | 00478953 | BOM | CLINICA MÉDICA |  |  |  | 2025-02-19
479 | SUPORTE PARA SORO | 2020-07-29 | LEVITA | Em bomba de infusão, estrutura tubular em aço inoxidavel, com 4 ganchos , altura regulagem atravez de mandril minima de 1.40m e 2.0 m, base em quadripe de ferro fundido revestido em material termoplasticos, pés com rodizio giratorio de 02 polegadas, auxiliando o transporte e resistente a alta carga de peso. |  | 00478954 | BOM | CLINICA MÉDICA |  |  |  | 2025-02-19
480 | SUPORTE PARA SORO | 2020-07-29 | LEVITA | Em bomba de infusão, estrutura tubular em aço inoxidavel, com 4 ganchos , altura regulagem atravez de mandril minima de 1.40m e 2.0 m, base em quadripe de ferro fundido revestido em material termoplasticos, pés com rodizio giratorio de 02 polegadas, auxiliando o transporte e resistente a alta carga de peso. |  | 00478957 | BOM | CLINICA MÉDICA |  |  |  | 2025-02-19
481 | SUPORTE PARA SORO | 2020-07-29 | LEVITA | Em bomba de infusão, estrutura tubular em aço inoxidavel, com 4 ganchos , altura regulagem atravez de mandril minima de 1.40m e 2.0 m, base em quadripe de ferro fundido revestido em material termoplasticos, pés com rodizio giratorio de 02 polegadas, auxiliando o transporte e resistente a alta carga de peso. |  | 00478959 | BOM | CLINICA MÉDICA |  |  |  | 2025-02-19
482 | SUPORTE PARA SORO | 2020-07-29 | LEVITA | Em bomba de infusão, estrutura tubular em aço inoxidavel, com 4 ganchos , altura regulagem atravez de mandril minima de 1.40m e 2.0 m, base em quadripe de ferro fundido revestido em material termoplasticos, pés com rodizio giratorio de 02 polegadas, auxiliando o transporte e resistente a alta carga de peso. |  | 00478963 | BOM | CLINICA MÉDICA |  |  |  | 2025-02-19
483 | SUPORTE PARA SORO | 2020-07-29 | LEVITA | Em bomba de infusão, estrutura tubular em aço inoxidavel, com 4 ganchos , altura regulagem atravez de mandril minima de 1.40m e 2.0 m, base em quadripe de ferro fundido revestido em material termoplasticos, pés com rodizio giratorio de 02 polegadas, auxiliando o transporte e resistente a alta carga de peso. |  | 00478965 | BOM | CLINICA MÉDICA |  |  |  | 2025-02-19
484 | SUPORTE PARA SORO | 2020-07-29 | LEVITA | Em bomba de infusão, estrutura tubular em aço inoxidavel, com 4 ganchos , altura regulagem atravez de mandril minima de 1.40m e 2.0 m, base em quadripe de ferro fundido revestido em material termoplasticos, pés com rodizio giratorio de 02 polegadas, auxiliando o transporte e resistente a alta carga de peso. |  | 00478969 | BOM | CLINICA MÉDICA |  |  |  | 2025-02-19
485 | SUPORTE PARA SORO | 2020-07-29 | LEVITA | Em bomba de infusão, estrutura tubular em aço inoxidavel, com 4 ganchos , altura regulagem atravez de mandril minima de 1.40m e 2.0 m, base em quadripe de ferro fundido revestido em material termoplasticos, pés com rodizio giratorio de 02 polegadas, auxiliando o transporte e resistente a alta carga de peso. |  | 00478970 | BOM | CLINICA MÉDICA |  |  |  | 2025-02-19
486 | SUPORTE PARA SORO | 2020-07-29 | LEVITA | Em bomba de infusão, estrutura tubular em aço inoxidavel, com 4 ganchos , altura regulagem atravez de mandril minima de 1.40m e 2.0 m, base em quadripe de ferro fundido revestido em material termoplasticos, pés com rodizio giratorio de 02 polegadas, auxiliando o transporte e resistente a alta carga de peso. |  | 00478971 | BOM | CLINICA MÉDICA |  |  |  | 2025-02-19
487 | SUPORTE PARA SORO | 2020-07-29 | LEVITA | Em bomba de infusão, estrutura tubular em aço inoxidavel, com 4 ganchos , altura regulagem atravez de mandril minima de 1.40m e 2.0 m, base em quadripe de ferro fundido revestido em material termoplasticos, pés com rodizio giratorio de 02 polegadas, auxiliando o transporte e resistente a alta carga de peso. |  | 00478972 | BOM | CLINICA MÉDICA |  |  |  | 2025-02-19
488 | SUPORTE PARA SORO | 2020-07-29 | LEVITA | Em bomba de infusão, estrutura tubular em aço inoxidavel, com 4 ganchos , altura regulagem atravez de mandril minima de 1.40m e 2.0 m, base em quadripe de ferro fundido revestido em material termoplasticos, pés com rodizio giratorio de 02 polegadas, auxiliando o transporte e resistente a alta carga de peso. |  | 00478977 | BOM | CLINICA MÉDICA |  |  |  | 2025-02-19
489 | SUPORTE PARA SORO | 2020-07-29 | LEVITA | Em bomba de infusão, estrutura tubular em aço inoxidavel, com 4 ganchos , altura regulagem atravez de mandril minima de 1.40m e 2.0 m, base em quadripe de ferro fundido revestido em material termoplasticos, pés com rodizio giratorio de 02 polegadas, auxiliando o transporte e resistente a alta carga de peso. |  | 00478978 | BOM | CLINICA MÉDICA |  |  |  | 2025-02-19
490 | SUPORTE PARA SORO | 2020-07-29 | LEVITA | Em bomba de infusão, estrutura tubular em aço inoxidavel, com 4 ganchos , altura regulagem atravez de mandril minima de 1.40m e 2.0 m, base em quadripe de ferro fundido revestido em material termoplasticos, pés com rodizio giratorio de 02 polegadas, auxiliando o transporte e resistente a alta carga de peso. |  | 00478982 | BOM | CLINICA MÉDICA |  |  |  | 2025-02-19
491 | SUPORTE PARA SORO | 2020-07-29 | LEVITA | Em bomba de infusão, estrutura tubular em aço inoxidavel, com 4 ganchos , altura regulagem atravez de mandril minima de 1.40m e 2.0 m, base em quadripe de ferro fundido revestido em material termoplasticos, pés com rodizio giratorio de 02 polegadas, auxiliando o transporte e resistente a alta carga de peso. |  | 00478983 | BOM | CLINICA MÉDICA |  |  |  | 2025-02-19
492 | SUPORTE PARA SORO | 2020-07-29 | LEVITA | Em bomba de infusão, estrutura tubular em aço inoxidavel, com 4 ganchos , altura regulagem atravez de mandril minima de 1.40m e 2.0 m, base em quadripe de ferro fundido revestido em material termoplasticos, pés com rodizio giratorio de 02 polegadas, auxiliando o transporte e resistente a alta carga de peso. |  | 00478985 | BOM | CLINICA MÉDICA |  |  |  | 2025-02-19
493 | SUPORTE PARA SORO | 2020-07-29 | LEVITA | Em bomba de infusão, estrutura tubular em aço inoxidavel, com 4 ganchos , altura regulagem atravez de mandril minima de 1.40m e 2.0 m, base em quadripe de ferro fundido revestido em material termoplasticos, pés com rodizio giratorio de 02 polegadas, auxiliando o transporte e resistente a alta carga de peso. |  | 478987 | BOM | CLINICA MÉDICA |  |  |  | 2025-02-19
494 | SUPORTE PARA SORO | 2020-07-29 | LEVITA | Em bomba de infusão, estrutura tubular em aço inoxidavel, com 4 ganchos , altura regulagem atravez de mandril minima de 1.40m e 2.0 m, base em quadripe de ferro fundido revestido em material termoplasticos, pés com rodizio giratorio de 02 polegadas, auxiliando o transporte e resistente a alta carga de peso. |  | 478999 | BOM | CLINICA MÉDICA |  |  |  | 2025-02-19
495 | SUPORTE PARA SORO | 2020-07-29 | LEVITA | Em bomba de infusão, estrutura tubular em aço inoxidavel, com 4 ganchos , altura regulagem atravez de mandril minima de 1.40m e 2.0 m, base em quadripe de ferro fundido revestido em material termoplasticos, pés com rodizio giratorio de 02 polegadas, auxiliando o transporte e resistente a alta carga de peso. |  | 478994 | BOM | CLINICA MÉDICA |  |  |  | 2025-02-19
496 | SUPORTE PARA SORO | 2020-07-29 | LEVITA | Em bomba de infusão, estrutura tubular em aço inoxidavel, com 4 ganchos , altura regulagem atravez de mandril minima de 1.40m e 2.0 m, base em quadripe de ferro fundido revestido em material termoplasticos, pés com rodizio giratorio de 02 polegadas, auxiliando o transporte e resistente a alta carga de peso. |  | 478995 | BOM | CLINICA MÉDICA |  |  |  | 2025-02-19
497 | SUPORTE PARA SORO | 2020-07-29 | LEVITA | Em bomba de infusão, estrutura tubular em aço inoxidavel, com 4 ganchos , altura regulagem atravez de mandril minima de 1.40m e 2.0 m, base em quadripe de ferro fundido revestido em material termoplasticos, pés com rodizio giratorio de 02 polegadas, auxiliando o transporte e resistente a alta carga de peso. |  | 479000 | BOM | CLINICA MÉDICA |  |  |  | 2025-02-19
498 | SUPORTE PARA SORO | 2020-07-29 | LEVITA | Em bomba de infusão, estrutura tubular em aço inoxidavel, com 4 ganchos , altura regulagem atravez de mandril minima de 1.40m e 2.0 m, base em quadripe de ferro fundido revestido em material termoplasticos, pés com rodizio giratorio de 02 polegadas, auxiliando o transporte e resistente a alta carga de peso. |  | 479001 | BOM | CLINICA MÉDICA |  |  |  | 2025-02-19
499 | SUPORTE PARA SORO | 2020-07-29 | LEVITA | Em bomba de infusão, estrutura tubular em aço inoxidavel, com 4 ganchos , altura regulagem atravez de mandril minima de 1.40m e 2.0 m, base em quadripe de ferro fundido revestido em material termoplasticos, pés com rodizio giratorio de 02 polegadas, auxiliando o transporte e resistente a alta carga de peso. |  | 479002 | BOM | CLINICA MÉDICA |  |  |  | 2025-02-19
500 | SUPORTE PARA SORO | 2020-07-29 | LEVITA | Em bomba de infusão, estrutura tubular em aço inoxidavel, com 4 ganchos , altura regulagem atravez de mandril minima de 1.40m e 2.0 m, base em quadripe de ferro fundido revestido em material termoplasticos, pés com rodizio giratorio de 02 polegadas, auxiliando o transporte e resistente a alta carga de peso. |  | 479003 | BOM | CLINICA MÉDICA |  |  |  | 2025-02-19
501 | SUPORTE PARA SORO | 2020-07-29 | LEVITA | Em bomba de infusão, estrutura tubular em aço inoxidavel, com 4 ganchos , altura regulagem atravez de mandril minima de 1.40m e 2.0 m, base em quadripe de ferro fundido revestido em material termoplasticos, pés com rodizio giratorio de 02 polegadas, auxiliando o transporte e resistente a alta carga de peso. |  | 479004 | BOM | CLINICA MÉDICA |  |  |  | 2025-02-19
502 | SUPORTE PARA SORO | 2020-07-29 | LEVITA | Em bomba de infusão, estrutura tubular em aço inoxidavel, com 4 ganchos , altura regulagem atravez de mandril minima de 1.40m e 2.0 m, base em quadripe de ferro fundido revestido em material termoplasticos, pés com rodizio giratorio de 02 polegadas, auxiliando o transporte e resistente a alta carga de peso. |  | 479005 | BOM | CLINICA MÉDICA |  |  |  | 2025-02-19
503 | SUPORTE PARA SORO | 2020-07-29 | LEVITA | Em bomba de infusão, estrutura tubular em aço inoxidavel, com 4 ganchos , altura regulagem atravez de mandril minima de 1.40m e 2.0 m, base em quadripe de ferro fundido revestido em material termoplasticos, pés com rodizio giratorio de 02 polegadas, auxiliando o transporte e resistente a alta carga de peso. |  | 479007 | BOM | CLINICA MÉDICA |  |  |  | 2025-02-19
504 | SUPORTE PARA SORO | 2020-07-29 | LEVITA | Em bomba de infusão, estrutura tubular em aço inoxidavel, com 4 ganchos , altura regulagem atravez de mandril minima de 1.40m e 2.0 m, base em quadripe de ferro fundido revestido em material termoplasticos, pés com rodizio giratorio de 02 polegadas, auxiliando o transporte e resistente a alta carga de peso. |  | 479009 | BOM | CLINICA MÉDICA |  |  |  | 2025-02-19
505 | SUPORTE PARA SORO | 2020-07-29 | LEVITA | Em bomba de infusão, estrutura tubular em aço inoxidavel, com 4 ganchos , altura regulagem atravez de mandril minima de 1.40m e 2.0 m, base em quadripe de ferro fundido revestido em material termoplasticos, pés com rodizio giratorio de 02 polegadas, auxiliando o transporte e resistente a alta carga de peso. |  | 00479010 | BOM | CLINICA MÉDICA |  |  |  | 2025-02-19
506 | SUPORTE PARA SORO | 2020-07-29 | LEVITA | Em bomba de infusão, estrutura tubular em aço inoxidavel, com 4 ganchos , altura regulagem atravez de mandril minima de 1.40m e 2.0 m, base em quadripe de ferro fundido revestido em material termoplasticos, pés com rodizio giratorio de 02 polegadas, auxiliando o transporte e resistente a alta carga de peso. |  | 479011 | BOM | CLINICA MÉDICA |  |  |  | 2025-02-19
507 | SUPORTE PARA SORO | 2020-07-29 | LEVITA | Em bomba de infusão, estrutura tubular em aço inoxidavel, com 4 ganchos , altura regulagem atravez de mandril minima de 1.40m e 2.0 m, base em quadripe de ferro fundido revestido em material termoplasticos, pés com rodizio giratorio de 02 polegadas, auxiliando o transporte e resistente a alta carga de peso. |  | 479014 | BOM | CLINICA MÉDICA |  |  |  | 2025-02-19
508 | SUPORTE PARA SORO | 2020-07-29 | LEVITA | Em bomba de infusão, estrutura tubular em aço inoxidavel, com 4 ganchos , altura regulagem atravez de mandril minima de 1.40m e 2.0 m, base em quadripe de ferro fundido revestido em material termoplasticos, pés com rodizio giratorio de 02 polegadas, auxiliando o transporte e resistente a alta carga de peso. |  | 479016 | BOM | CLINICA MÉDICA |  |  |  | 2025-02-19
509 | SUPORTE PARA SORO | 2020-07-29 | LEVITA | Em bomba de infusão, estrutura tubular em aço inoxidavel, com 4 ganchos , altura regulagem atravez de mandril minima de 1.40m e 2.0 m, base em quadripe de ferro fundido revestido em material termoplasticos, pés com rodizio giratorio de 02 polegadas, auxiliando o transporte e resistente a alta carga de peso. |  | 479017 | BOM | CLINICA MÉDICA |  |  |  | 2025-02-19
510 | SUPORTE PARA SORO | 2020-07-29 | LEVITA | Em bomba de infusão, estrutura tubular em aço inoxidavel, com 4 ganchos , altura regulagem atravez de mandril minima de 1.40m e 2.0 m, base em quadripe de ferro fundido revestido em material termoplasticos, pés com rodizio giratorio de 02 polegadas, auxiliando o transporte e resistente a alta carga de peso. |  | 479018 | BOM | CLINICA MÉDICA |  |  |  | 2025-02-19
511 | SUPORTE PARA SORO | 2020-07-29 | LEVITA | Em bomba de infusão, estrutura tubular em aço inoxidavel, com 4 ganchos , altura regulagem atravez de mandril minima de 1.40m e 2.0 m, base em quadripe de ferro fundido revestido em material termoplasticos, pés com rodizio giratorio de 02 polegadas, auxiliando o transporte e resistente a alta carga de peso. |  | 479019 | BOM | CLINICA MÉDICA |  |  |  | 2025-02-19
512 | VENTILADOR PULMONAR MICROPROCESSADO | 2018-09-04 | MAGNAMED - MARCA: MAGNAMED | Ventilador pulmonar microprocessado, de transporte inter e intrea hospitalar para uso em pacientes adultos e pediatrico durante o transporte. Equipamento deve permitir funcionamento com cilindro de O2 oplado. |  | 412284 | BOM |  |  | HENTECH |  | 2025-02-19
520
521
522
523
524
525
526
527
528
529
530
531
532
533
534
535
536
537
538
539
540
541
542
543
544
545
546
547
548
549
550
551
552

## INFRA-ESTRUTURA
| Secretaria da Saúde do Estado da Bahia |  |  | UNIDADE: | HMJ
| Relatório de Informação Hospitalar |  |  | ANO: | 2025
|  |  |  | MÊS: | NOVEMBRO
BLOCO H | INFRA-ESTRUTURA E FINANCEIRO
CAMPO | DESCRIÇÃO / DETALHAMENTO DA SOLICITAÇÃO | DATA DA SOLICITAÇÃO | NÚMERO DO PROCESSO | VALOR ESTIMADO | CLASSIFICAÇÃO | SITUAÇÃO ATUAL DO PROCESSO
1 | AMBULANCIA | 2024-07-22 | 19497520250082200 |  |  |  | ENTREGUE
2 | INSTALAÇÃO DO PROGRAMA AGHUse | 2024-08-14 | 0137279-38 |  |  |  | AGUARDANDO
3
4
5
6
7
8
9
10
AQUISIÇÃO DE BENS PERMANENTES (EQUIPAMENTOS)
CAMPO | DESCRIÇÃO DO EQUIPAMENTOS / ESPECIFICAÇÃO | CÓDIGO SIMPAS | DATA DA SOLICITAÇÃO | NÚMERO DO PROCESSO | QUANTIDADE | VALOR ESTIMADO | SITUAÇÃO ATUAL DO PROCESSO
1 | POLTRONA HOSPITALAR RECLINAVÉL | 65.30.19.00114443-0 | 2024-06-17 | 1.9498e+18 | 11 |  | ENTREGUE
2 | ESTANTE DE AÇO | 71.10.00.00177651-7 | 2024-06-17 | 1.9505e+18 | 10 |  | ENTREGUE
3 | CADEIRA DE BANHO |  | 2024-06-17 | 1.9505e+18 | 6 |  | ENTREGUE
4
5
6
7
8
9
10
Responsável pelo preenchimento
Nome: |  |  | FLAVIA LEITE DA HORA
|  | Cargo: | DIRETORA GERAL
|  | Telefone: | 73-991332431
|  | E-mail: | DIRGERAL.HMJ.FABAMED@GMAIL.COM

## RH
| Secretaria da Saúde do Estado da Bahia |  |  |  |  | UNIDADE: | HMJ
| Relatório de Informação Hospitalar |  |  |  |  | ANO: | 2025
[6 empty] | MÊS: | NOVEMBRO
| BLOCO I | PLANILHA DE INFORMAÇÕES - RECURSOS HUMANOS
Campo | Cargo / Função | Carga Horária | Quantidade | Remuneração Máxima | Remuneração Mínima | Vínculo Contratual | Jornada de Trabalho
1. Diretorias / Coordenações / Supervisões
1.1 | Coordenador Administrativo
1.2 | Coordenador Ambulatório
1.3 | Coordenador Bioimagem
1.4 | Coordenador Bloco Cirurgico
1.5 | Coordenador CCIH
1.6 | Coordenador Clinica Cirurgica
1.7 | Coordenador de Contratos
1.8 | Coordenador de Educação Permanente
1.9 | Coordenador de Residência Clínica
1.10 | Coordenador Emergencia
1.11 | Coordenador Emergencia Cirurgica
1.12 | Coordenador Enfermagem | 44hs | 2 | 5755.41 | 4615.86 | CLT | Mensalista
1.13 | Coordenador Farmácia
1.14 | Coordenador Fisioterapia
1.15 | Coordenador Internação Domiciliar
1.16 | Coordenador Laboratório
1.17 | Coordenador RH
1.18 | Coordenador Serviço Social
1.19 | Coordenador Serviços Gerais
1.20 | Coordenador Tesouraria
1.21 | Coordenador UTI
1.22 | Coordenador Vascular
1.23 | Diretor Administrativo-Financeiro
1.24 | Diretor Operacional (Gestor) | 44hs | 1 | 5947.4 | R$ 4.839.84 | CLT | Mensalista
1.25 | Diretor de Assistencia a Saúde
1.26 | Diretor de Ensino e Pesquisa
1.27 | Diretor Técnico (Médico)
1.28 | Gerente Operacional (Enfermeiro)
1.29 | Gerente Operacional (Enfermeiro)
1.30 | Supervisor da Enfermagem
1.31 | Supervisor de Almoxarifado
1.32 | Supervisor de Compras
1.33 | Supervisor de Finanças |  |  |  |  | -- | --
1.34 | Supervisor de Limpeza e Telefonia
1.35 | Supervisor de Serviço de Apoio | 44hs | 1 | 2575 | 2364.43 | CLT | Mensalista
1.36 | Supervisor de RH
1.37 | Supervisor de Transporte |  |  |  |  | -- | --
2. Profissionais de Nível Superior
2.1 | Analista de Pessoal
2.2 | Analista Fiscal Pleno B | 44hs | 1 | 4227.12 | 2786.17 | CLT | Mensalista
2.3 | Analista Financeiro Pleno | 44hs | 3 | 4209.55 | 3641.07 | CLT | Mensalista
2.4 | Analista de Pessoal I | 44hs | 1 | 3782.16 | 3353.38 | CLT | Mensalista
2.5 | Analista Contábil Junior | 44hs | 1 | 3846.03 | 3372.71 | CLT | Mensalista
2.6 | Analista Contábil Pleno B | 44hs | 1 | 4227.12 | 3682.35 | CLT | Mensalista
2.7 | Analista Administrativo
2.8 | Assistente Social | 30hs | 4 | 2767.92 | 2528 | CLT | Mensalista
2.9 | Analista Prestação de Contas Junior
2.10 | Enfermeira (CCIH) | 40hs | 1 | 3949.31 | 3666.91 | CLT | Mensalista
2.11 | Enfermeira (Setor Fechado) | 44hs | 1 | 3992.25 | 3225.96 | CLT | Mensalista
2.12 | Enfermeira (Unidade Aberta) | 44hs | 25 | 3841.74 | 3225.96 | CLT
2.13 | Instrumentadora Cirurgica |  |  |  |  | -- | Mensalista
2.14 | Analista de Recursos humanos
2.15 | Farmacêutico Hospitalar | 44hs | 1 | 5767.98 | 4623.71 | CLT | Mensalista
2.16 | Fisioterapeuta | 30Hs | 7 | 3114.83 | 2797.34 | CLT | Mensalista
2.17 | Fonoaudiologa
2.18 | Nutricionista | 36hs | 3 | 3193.53 | 2854.71 | CLT | Mensalista
2.19 | Psicólogo | 20hs | 1 | 2916.36 | 2636.95 | CLT | Mensalista
2.20 | Terapeuta Ocupacional
3. Profissionais de Nível Médio / Técnicos
3.1 | Agente de Coleta
3.2 | Almoxarife | 44hs | 1 | 2083.59 | 1917.25 | CLT | Mensalista
3.3 | Analista Administrativo | 20hs | 1 | 1442 | 1333.4 | CLT | Mensalista
3.4 | Assistente Administrativo | 44Hs | 2 | 2405.45 | 2210.14 | CLT | Mensalista
3.5 | Auxliar de Manutenção | 44hs | 2 | 2051.12 | 1887.7 | CLT | Mensalista
3.6 | Agente de Higien. / Serviços Gerais | 44Hs | 21 | 1820.31 | 1689 | CLT | Mensalista
3.7 | Auxiliar Administrativo | 44hs | 17 | 1476.6 | 1364.89 | CLT | Mensalista
3.8 | Auxiliar Administrativo I | 44hs | 1 | 2002.32 | 1723.16 | CLT | Mensalista
3.9 | Auxiliar Administrativo III | 44Hs | 1 | 1868.6 | 1639.49 | CLT | Mensalista
3.10 | Auxiliar Almoxarifado | 44Hs | 2 | 1717.89 | 1476.6 | CLT | Mensalista
3.11 | Auxiliar de Cozinha | 44hs | 5 | 1694.4 | 1412 | CLT | Mensalista
3.12 | Auxiliar de Farmácia | 44Hs | 7 | 1662.51 | 1486.9 | CLT | Mensalista
3.13 | Auxiliar de Lavanderia / Rouparia | 44hs | 9 | 1756.44 | 1412 | CLT | Mensalista
3.14 | Auxiliar Serviços de Portaria
3.15 | Auxiliar Técnico de Manutenção
3.16 | Copeira | 44hs | 7 | 1880.22 | 1748.91 | CLT | Mensalista
3.17 | Cozinheira | 44hs | 3 | 1769.67 | 1637.17 | CLT | Mensalista
3.18 | Dispenseiro
3.19 | Eletricista |  |  |  |  | CLT | Mensalista
3.20 | Faturista | 44hs | 2 | 1768.72 | 1630.72 | CLT | Mensalista
3.21 | Flebotomista
3.22 | Comprador Junior |  |  |  |  | -- | --
3.23 | Comprador | 44hs | 1 | 4209.55 | 3641.07 | CLT | Mensalista
3.24 | Maqueiro | 44Hs | 5 | 2037.22 | 1875.06 | CLT | Mensalista
3.25 | Motorista de Ambulância | 44Hs | 5 | 1929.69 | 1782.95 | CLT | Mensalista
3.26 | Motorista Administrativo
3.27 | Agente de Portaria | 44hs | 7 | 1880.73 | 1412 | CLT | Mensalista
3.28 | Recepcionista
3.29 | Secretária
3.30 | Téc em Esterilização |  |  |  |  | -- | --
3.31 | Téc. Adm.(Material / Pessoal)
3.32 | Téc. de Contabilidade / Faturista
3.33 | Téc. de Enfermagem (Unid. Aberta) | 36Hs | 53 | 1851.53 | 1412 | CLT | Mensalista
3.34 | Téc. de Enfermagem (Unid. Fechada) | 36Hs | 7 | 1906.2 | 1412 | CLT | Mensalista
3.35 | Téc. de Informática | 44Hs | 1 | 1768.72 | 1630.72 | CLT | Mensalista
3.36 | Instrumentadora Cirurgica | 36hs | 1 | 2177.6 | 1648 | CLT | Mensalista
3.37 | Téc. de Manutenção
3.38 | Téc. de Nutrição | 36hs | 1 | 1600 | 1477.18 | CLT | Mensalista
3.39 | Téc. de Radiologia | 24Hs | 8 | 3640.75 | 2464.41 | CLT | Mensalista
3.40 | Téc. de Segurança do Trabalho | 44Hs | 1 | 2051.12 | 1768.72 | CLT | Mensalista
3.41 | Téc. em Edificação
3.42 | Telefonista
4. Profissionais Terceirizados
4.1 | Auxiliar Administrativo
4.2 | Engenharia Clínica
4.3 | Higienização / Serviços Gerais
4.4 | Maqueiro
4.5 | Recepcionista
4.6 | Técnico em Refrigeração
4.7 | Vigilante
TOTAL GERAL |  |  | 225
Campo | Cargo / Função | Carga Horária | Quantidade | Remuneração Máxima | Remuneração Mínima | Vínculo Contratual | Jornada de Trabalho
5. Profissionais Médicos
5.1 | Anestesiologista | 12hs | 4 | 500 | 150 | PJ | Diarista
5.2 | Anestesiologista Ambulatorio | 12hs | 3 | 1200 | 1200 | PJ | Mensalista
5.3 | Anestesiologista Cirurgias Eletivas | 12hs | 4 | 400 | 350 | PJ | Plantonista
5.4 | Assessoria e Gestão Médica | 12hs | 1 | 15000 | 15000 | PJ | Mensalista
5.5 | Auditor Médico | 12hs | 1 | 3000 | 3000 | PJ | Mensalista
5.6 | Cirurgião Geral | 24hs | 3 | 500 | 150 | PJ | Plantonista
5.7 | Cirurgião Ortopedista | 12hs | 1 | 500 | 150 | PJ | Mensalista
5.8 | Cirurgião Urologista | 12hs | 1 | 500 | 150 | PJ | Mensalista
5.9 | Cirurgião Geral Ambulatório | 12hs | 2 | 1200 | 1200 | PJ | Mensalista
5.10 | Cirurgião Vascular Ambulatório | 12hs | 1 | 1200 | 1200 | PJ | Mensalista
5.11 | Clínico Geral | 24hs | 16 | 2550 | 1200 | PJ | Plantonista
5.12 | Clínico Geral Diarista | 12hs | 8 | 1200 | 1200 | PJ | Diarista
5.13 | Clínico Geral Pediatria
5.14 | Coordenação Médica | 12hs | 1 | 10000 | 10000 | PJ | Mensalista
5.15 | Coordenação Médica
5.16 | Dermatologia | 24hs | 1 | 500 | 150 | PJ | Plantonista
5.17 | Diretor Médico | 12hs | 1 | 18000 | 18000 | PJ | Mensalista
5.18 | Diretor Médico
5.19 | Evolucionista FDS e Feriado
5.20 | Evolucionista Semana
5.21 | Gastroenterologista
5.22 | Ginecologista Ambulatório
5.23 | Hematologista
5.24 | Interconsulta Neurologia | 12hs | 1 | 3000 | 3000 | PJ | Mensalista
5.25 | Interconsulta Ortopedia | 12hs | 1 | 3000 | 3000 | PJ | Mensalista
5.26 | interconsulta Pediatria | 12hs | 1 | 6000 | 6000 | PJ | Mensalista
5.27 | Interconsulta Urologia | 12hs | 1 | 3000 | 3000 | PJ | Mensalista
5.28 | Médico do Trabalho
5.29 | Nefrologista
5.30 | Neonatologista
5.31 | Neurologista
5.32 | Obstetra
5.33 | Oncologista Cirúrgico
5.34 | Oncologista Clínico - Ambulatório
5.35 | Oncologista Clínico - Quimioterapia
5.36 | Ortopedista
5.37 | Ortopedista Ambulatório | 12hs | 2 | 1200 | 1200 | PJ | Mensalista
5.38 | Otorrino
5.39 | Pediatra | 12hs | 3 | 1200 | 1200 | PJ | Mensalista
5.40 | Pneumologista
5.41 | Proctologista
5.42 | Radiologista
5.43 | Toco-Ginecologista
5.44 | Ultrassonografista | 12hs | 1 | 16001.44 | 16001.44 | PJ | Mensalista
5.45 | Ultrassonografista
5.46 | Urologista
5.47 | Urologista Ambulatório | 12hs | 1 | 1200 | 1200 | PJ | Mensalista
TOTAL GERAL MÉDICOS |  |  | 59
TOTAL GERAL RECURSOS HUMANOS |  |  | 284
Responsável pelo Preenchimento
| Nome: | MARCOS FLAVIO DA SILVA BRAZ
| Cargo: | ASSISTENTE ADMINISTRATIVO
| Telefone: | 73-998694964
| E-mail: | rh.hmj.fabamed@gmail.com

## ATIVIDADE I
|  |  |  | UNIDADE: | HMJ
|  | Secretaria da Saúde do Estado da Bahia |  | ANO: | 2025
|  | Relatório de Informação Hospitalar |  | MÊS: | NOVEMBRO
BLOCO J
Campo | Unidades | Unidade de Internação | Altas | Transferências Externas | Transferências Internas | Evasão | Óbitos < 24 h | Óbitos > 24 h | SAÍDAS POR CLÍNICA
1 | Número de Pacientes | Clínica Médica | 110 | 33 | 153 | 11 | 1 | 7 | 162
2 |  | Clínica Saúde Mental | 5 | 0 | 5 | 0 | 0 | 0 | 5
3 |  | Clínica Cirúrgica | 99 | 0 | 99 | 0 | 0 | 0 | 99
6 |  | Pediátrica | 31 | 3 | 31 | 0 | 0 | 0 | 34
TOTAL |  |  | 245 | 36 | 288 | 11 | 1 | 7 | 300
| TOTAL DE SAÍDAS (Altas+Óbitos+Transf.Externas+Evasão) |  | 300
Campo | Unidades | Unidade de Internação | Nº de leitos CONTRATADOS | Nº de pacientes/dia | Nº de leitos dia no mês | Infec. Hospitalar | Nº de leitos ATIVOS | Motivo Inativação do Leito
1 | Número de Leitos e Leitos Dia | Clínica Médica | 28 | 881 | 840 | 1 | 28
2 |  | Clínica Saúde Mental | 4 | 71 | 120 | 0 | 4
3 |  | Clínica Cirúrgica | 11 | 203 | 330 | 1 | 11
4 |  | Pediátrica | 11 | 141 | 330 | 0 | 11
TOTAL |  |  | 54 | 1296 | 1620 | 2 | 54
|  | Nº de dias do mês | 30
|  |  |  | BLOCO L | ESTRUTURA DE ATENDIMENTOS COMPLEMENTAR
|  |  |  | Campo | Item | Qtde. Salas | Desativadas | Motivo Desativação
|  |  |  | 1 | Salas Cirúrgicas | 2 | 0
|  |  |  | 2 | Salas Cirurgia Amb.
|  |  |  | 3 | Consultórios Amb. | 5 | 0
BLOCO M | ATIVIDADE CIRÚRGICA
Campo | Unidades | Unidade de Internação | Frequência
1 | Quantidade | Cirurgias Eletivas Realizadas | 99
2 |  | Cirurgias de Urgência | 0
TOTAL |  |  | 99
Campo | Unidades | Unidade de Internação | Frequência
1 | Quantidade | Total de cirurgias programadas | 108
2 |  | Suspensas por motivos clínicos | 5
3 |  | Suspensas por motivos administrativos | 0
4 |  | Não comparecimento do paciente | 4
TOTAL |  |  | 9
Taxa de suspensão de cirurgia ELETIVA |  |  | 8.333%
Campo | Unidades | Unidade de Internação | Frequência
1 | Quantidade | 04.06 - Cirurgia do Aparelho Circulatório | -
2 |  | 04.07 - Cirurgia do Aparelho Digestivo, Órgãos Anexos e Parede Abdominal | 34
3 |  | 04.08 - Cirurgia do Sistema Osteomuscular | 19
4 |  | 04.09 - Cirurgia do Aparelho Geniturinário | 37
TOTAL |  |  | 90
BLOCO N | ATIVIDADE AMBULATORIAL / URGÊNCIA
Campo | Unidades | Tipo de atendimento | Frequência
1 | Quantidade | 03.01.01.007-2 – Consulta Médica na Atenção Especializada | 683
2 |  | 03.01.06.006-1 – Atendimento de Urgência na Atenção Especializada- Médico | 3013
3 |  | 03.01.06.002-9 – Atendimento de Urgência com Observação 24 Horas em Atenção Especializada | 540
4 |  | TOTAL PROCEDIMENTOS AMBULATORIAIS | 4236
5 |  | 04.01 - Pequenas cirurgias e cirurgias de pele, tecido subcutâneo e mucosa | 29
6 |  | 04.04 - Cirurgia das vias aéreas superiores, da face, da cabeça e do pescoço | 21
7 |  | 04.07 - Cirurgia do aparelho digestivo, órgãos anexos e parede abdominal | 0
8 |  | 04.08 - Cirurgia do sistema osteomuscular | 9
9 |  | 04.12 - Cirurgia torácica | 0
10 |  | 04.15 - Outras cirurgias | 4
11 |  | TOTAL CIRURGIAS AMBULATORIAIS | 63
TOTAL |  |  | 4299
BLOCO O | PRESSÃO DE URGÊNCIA
Campo | Unidades | Tipo de atendimento | Frequência |  | BLOCO O1 - ÓBITOS DE PACIENTES ATENDIDOS NO PRONTO-SOCORRO
[5 empty] | Pacientes | < 24 horas | > 24 horas | Total | Taxa Mort. Geral | Taxa Mortalidade Instucional
1 | Quantidade | N° de pacientes atendidos | 3013
2 |  | Nº de pacientes encaminhados para internação | 300 |  | Quantidade | 1 | 0 | 1 | 0.03319% | 0%
PRESSÃO DE URGÊNCIA |  |  | 9.957%
BLOCO P | ATIVIDADE DE APOIO DIAGNÓSTICO
Campo | Unidades | Tipo de EXAME | Internação | Ambulatório | Pronto-Socorro |  | QUANTIFICAÇÃO DE OUTROS = AMBULATÓRIO + PRONTO SOCORRO
EXAMES | [6 empty] | AMBULATÓRIO |  | PRONTO-SOCORRO
1 | Quantidade | 02.02 - Diagnóstico em Laboratório Clínico | 1719 | 999 | 1359 |  | Cód. Procedimento | Quantidade | Cód. Procedimento | Quantidade
2 |  | 02.04 - Diagnóstico por Radiologia | 259 | 241 | 115
3 |  | 02.05 - Diagnóstico por Ultrassonografia | 127 | 115 | 72
4 |  | 02.11 - Métodos Diagnóstico em Especialidades (ECG) | 86 | 83 | 62
TOTAL |  |  | 2191 | 1438 | 1608
BLOCO Q | INDICADORES SELECIONADOS
UNIDADE DE INTERNAÇÃO |  | TAXA DE OCUPAÇÃO | MÉDIA DE PERMANÊNCIA (em dias) | ÍNDICE DE ROTATIVIDADE SAÍDAS/LEITO | TAXA DE MORTALIDADE |  | TAXA DE INFECÇÃO HOSPITALAR |  | QUANTIFICAÇÃO DE OUTROS
[5 empty] | GERAL | INSTIT. |  |  | INTERNAÇÃO
Clínica Médica |  | 104.9% | 2.7968 | 11.25 | 2.54% | 2.222% | 0.3175%
Clínica Saúde Mental |  | 59.17% | 7.1 | 2.5 | 0% | 0% | 0%
Clínica Cirúrgica |  | 61.52% | 1.0253 | 18 | 0% | 0% | 0.5051%
Pediátrica |  | 42.73% | 2.1692 | 5.9091 | 0% | 0% | 0%
INDICADOR GLOBAL |  | 80% | 4.32 | 5.5556 | 3% | 2.333% | 0.6667%
Responsável pelo preenchimento
Nome: |  | FLAVIA LEITE DA HORA
| Cargo: | DIRETORA GERAL
| Telefone: | 73-991332431
| E-mail: | DIRGERAL.HMJ.FABAMED@GMAIL.COM

## ATIVIDADE II
|  | Secretaria da Saúde do Estado da Bahia | UNIDADE: | HMJ
|  | Relatório de Informação Hospitalar | ANO: | 2025
|  |  | MÊS: | NOVEMBRO
BLOCO R - GESTÃO DA CLÍNICA
| Campo | Item | Total
| 1 | Pacientes que receberam alta com necessidade de acompanhamento | 10
| 2 | Total de saídas com agendamento prévio no ambulatório | 14
| 3 | Percentual de saídas com agendamento prévio | 140%
BLOCO S - INDICADORES DE QUALIDADE (PROFISSIONAIS DE NIVEL TÉCNICO)
| Campo | Item | Total
| 1 | Total de profissionais de nivel técnico,sem experiencia anterior comprovada ,contratados a titulo de primeiro emprego | 2
| 2 | Total geral de profissionais de nivel técnico | 71
| 3 | Percentual de profissionais de nivel técnico,sem experiencia anterior comprovada ,contratados a titulo de primeiro emprego | 2.817%
BLOCO T - INDICADORES DE QUALIDADE (PROFISSIONAIS DE NIVEL SUPERIOR)
| Campo | Item | Total
| 1 | Total de profissionais de nivel superior,sem experiencia anterior comprovada ,contratados a titulo de primeiro emprego | 2
| 2 | Total geral de profissionais de nivel superior | 48
| 3 | Percentual de profissionais de nivel superior,sem experiencia anterior comprovada ,contratados a titulo de primeiro emprego | 4.167%
BLOCO U - INSERÇÃO NO SISTEMA DE SAÚDE
| Campo | Item | Total
| 1 | Total de unidades de atenção básica no município do hospital | 18
| 2 | Total de visitas institucionais | 9
| 3 | Percentual de unidades visitadas | 50%
BLOCO V - GESTÃO DE PESSOAS
| Campo | Item | Total
| 1 | Número de reuniões de educação permanente | 11
BLOCO X - DESEMPENHO ÁREA DE HUMANIZAÇÃO
| Campo | Item | Total
| 1 | Quantidade de pacientes crônicos | 48
| 2 | Quantidade de cuidadores treinados | 0
| 3 | Percentual de cuidadores treinados em relação a pacientes crônicos | 0%
Responsável pelo preenchimento
Nome: |  | FLAVIA LEITE DA HORA
| Cargo: | DIRETORA GERAL
| Telefone: | 73-991332431
| E-mail: | DIRGERAL.HMJ.FABAMED@GMAIL.COM

## AIH-SIA
|  | UNIDADE: | HMJ
| Secretaria da Saúde do Estado da Bahia | ANO: | 2025
| Relatório de Informação Hospitalar | MÊS: | NOVEMBRO
BLOCO V | PRODUÇÃO AMBULATORIAL FÍSICO-FINANCEIRO - INFORMAÇÕES SIA/SUS
CAMPO | PROCEDIMENTOS AMBULATORIAIS | FÍSICO | FINANCEIRO
1 | GRUPO: 02-PROCEDIMENTOS COM FINALIDADE DIAGNOSTICA
1.1 | 02.02 - Diagnóstico em Laboratório Clínico | 4077 | 12353.31
1.2 | 02.04 - Diagnóstico por Radiologia | 615 | 5227.5
1.3 | 02.05 - Diagnóstico por Ultrassonografia | 314 | 7598.8
1.4 | 02.11 - Métodos Diagnóstico em Especialidades (ECG) | 231 | 1189.65
1.7 | TOTAL DO GRUPO 02 | 5237 | 26369.26
2 | GRUPO: 03-PROCEDIMENTOS CLINICOS
2.1 | 03.01.01.007-2 – Consulta Médica na Atenção Especializada | 683 | 6830
2.2 | 03.01.06.006-1 – Atendimento de Urgência na Atenção Especializada- Médico | 3013 | 33143
2.3 | 03.01.06.002-9 – Atendimento de Urgência com Observação 24 Horas em Atenção Especializada | 540 | 6733.8
2.6 | TOTAL DO GRUPO 03 | 4236 | 46706.8
3 | GRUPO: 04-CIRURGIAS AMBULATORIAIS
3.1 | 04.01 - Pequenas cirurgias e cirurgias de pele, tecido subcutâneo e mucosa 04.04 - Cirurgia das vias aéreas superiores, da face, da cabeça e do pescoço 04.07 - Cirurgia do aparelho digestivo, órgãos anexos e parede abdominal 04.08 - Cirurgia do sistema osteomuscular 04.12 - Cirurgia torácica 04.15 - Outras cirurgias | 63 | 1529.64
3.2 | TOTAL DO GRUPO 04 | 63 | 1529.64
TOTAL GERAL |  |  | 74605.7
BLOCO X | PRODUÇÃO INTERNAÇÃO (AIH) FÍSICO-FINANCEIRO
CAMPO | Unidade de Internação
1 | Clínica Médica | 162 | 32695.04
1.1 | Clínica Saúde Mental | 5 | 221.1
2 | Clínica Cirúrgica | 99 | 56305.69
| 04.06- Cirurgias do Aparelho Circulatório | 9 | 4754.36
| 04.07 - Cirurgia do Aparelho Digestivo, Órgãos anexos e Parede Abdominal | 34 | 22588.81
| 04.08 - Cirurgia do Sistema Osteomuscular | 19 | 5636.91
| 04.09- Cirurgia do Aparelho Genito-Urinário | 37 | 23325.61
3 | Pediatria | 34 | 8144.99
TOTAL |  | 300 | 97366.82
Responsável pelo preenchimento
Nome: | FLAVIA LEITE DA HORA
Cargo: | DIRETORA GERAL
Telefone: | 73-991332431
E-mail: | DIRGERAL.HMJ.FABAMED@GMAIL.COM

## ANEXOS DE JUSTIFICATIVAS
|  |  | Secretaria da Saúde do Estado da Bahia | UNIDADE: | HMJ
|  |  | Relatório de Informação Hospitalar | ANO: | 2025
|  |  |  | MÊS: | NOVEMBRO
| BLOCO Z |  | ANEXOS PARA JUSTIFICATIVAS E ESCLARECIMENTOS
| BLOCO | CAMPO | JUSTIFICATIVA / ESCLARECIMENTO
| X |  | Informo (167)Procedimentos clínica médica, uma vez que (9) Representações
| X | Todo | Informo (99) Procedimentos Cirúrgicos, uma vez que (9) Cirurgias foram de Código de Numeração diferente deste bloco, como:Outros (0403,0413,04 15, 0410) quais sejam ;
Responsável pelo preenchimento:
Nome:
Cargo:
Telefone:
E-mail:

## FINANCEIRO GERAL
Secretaria da Saúde do Estado da Bahia |  |  | UNIDADE: | HMJ
Relatório de Informação Hospitalar |  |  | ANO: | 2025
|  |  | MÊS: | NOVEMBRO
BLOCO C | SITUAÇÃO FINANCEIRA
Campo | Conceito | Valor
A | SALDO ANTERIOR | 1
B | TOTAL RECEITAS | 2329118.81
B1 | CONTRATO SESAB / LÍQUIDO RECEBIDO | 3505531
B2 | APLICAÇÃO FINANCEIRA / RENDIMENTOS | 159143.01
B3 | OUTROS RECEBIMENTOS | -1335555.2
C | TOTAL DESPESA | 2329118.81
C1 | FOLHA | 904275.42
C2 | SERVIÇOS MÉDICOS TERCEIRIZADOS | 486031.66
C3 | SERVIÇOS ASSISTENCIAIS TERCEIRIZADOS | 4794.85
C4 | MEDICAMENTOS | 119042.81
C5 | MATERIAIS MÉDICOS | 50981.46
C6 | LABORATÓRIO | 62062.37
C7 | NUTRIÇÃO | 244262.1
C8 | SERVIÇOS DE CONCESSÃO PÚBLICA | 4689.99
C9 | LIMPEZA E HIGIENIZAÇÃO | 11686.52
C10 | SERVIÇO DE MANUTENÇÃO | 121072.02
C11 | MATERIAIS DE MANUTENÇÃO | 26744.85
C12 | MATERIAL DE EXPEDIENTE | 12770.31
C13 | LAVANDERIA | 6175
C14 | TRANSPORTES | 13000
C15 | COMUNICAÇÃO E MARKETING | 10058
C16 | TEC. DA INFORMAÇÃO E COMUNICAÇÃO | 15950.95
C17 | VIAGENS | 0
C18 | CONSULTORIAS | 80441.8
C19 | TAXAS E JUROS | 3545.04
C20 | MATERIAL PERMANENTE | 37642.49
C21 | IMPOSTOS | 77182.74
C21 | ENSINO E PESQUISA | 13110.54
C22 | MATERIAL DE CONSUMO | 0
C23 | SEGUROS | 4687.83
C24 | OUTROS NÃO DETALHADOS | 18910.06
| RESULTADO FINAL (A+B-C) | 1
D | PROVISÃO TRABALHISTA (D1+D2) | 5467665.01
D1 | SALDO PROVISÃO ACUMULADO | 5295235.39
D2 | PROVISÃO DO MÊS | 172429.62
Responsável pelo preenchimento
Nome: | CASSIA MICHELE LIMA
Cargo: | ANALISTA DE PRESTAÇÃO DE CONTAS JÚNIOR
Telefone: | 71 3033 4507
E-mail: | prestacaodecontas@fabamed.org.br

## FIN. DETALHADO
| Secretaria da Saúde do Estado da Bahia UNIDADE: |  | HMJ
| Relatório de Informação Hospitalar ANO: |  | 2025
|  | MÊS: | NOVEMBRO
| BLOCO D | DETALHAMENTO DAS DESPESAS DA UNIDADE
Campo | Código Objeto / Código Conceito | Nota Explicativa / Detalhamento da Despesa | Valor Pago
1 | 1 - Folha / 1.1 - Salários |  | 551023.57
2 | 1 - Folha / 1.2 - Obrigações Sociais / INSS
3 | 1 - Folha / 1.3 - Obrigações Sociais / FGTS
4 | 1 - Folha / 1.4 - Obrigações Sociais / PIS
5 | 1 - Folha / 1.5 - Benefícios
6 | 1 - Folha / 1.6 - Provisão (13°, férias, rescisões etc) |  | 352279.23
7 | 1 - Folha / 1.7 - Seguros |  | 972.62
8 | 1 - Folha / 1.8 - RPA (autônomo)
9 | 2 - Serviços Médicos Terceirizados / 2.1 - Anestesiologia |  | 39320.97
10 | 2 - Serviços Médicos Terceirizados / 2.2 - Vasculares |  | 14696
11 | 2 - Serviços Médicos Terceirizados / 2.3 - Cardiologia
12 | 2 - Serviços Médicos Terceirizados / 2.4 - Radiologia
13 | 2 - Serviços Médicos Terceirizados / 2.5 - Oncologia
14 | 2 - Serviços Médicos Terceirizados / 2.6 - Proctologia
15 | 2 - Serviços Médicos Terceirizados / 2.7 - Urologia |  | 10100
16 | 2 - Serviços Médicos Terceirizados / 2.8 - Cirurgia Plástica
17 | 2 - Serviços Médicos Terceirizados / 2.9 - Cirurgia Geral |  | 55701.21
18 | 2 - Serviços Médicos Terceirizados / 2.10 - Cirurgia Cabeça e Pescoço
19 | 2 - Serviços Médicos Terceirizados / 2.11 - Cirurgia Pediatrica
20 | 2 - Serviços Médicos Terceirizados / 2.12 - Clínica Geral |  | 236814.18
21 | 2 - Serviços Médicos Terceirizados / 2.13 - Obstetrícia
22 | 2 - Serviços Médicos Terceirizados / 2.14 - Ultrassonografia
23 | 2 - Serviços Médicos Terceirizados / 2.15 - Pediatria |  | 40300
24 | 2 - Serviços Médicos Terceirizados / 2.16 - Ortopedia |  | 48500
25 | 2 - Serviços Médicos Terceirizados / 2.17 - Plantonistas
26 | 2 - Serviços Médicos Terceirizados / 2.18 - Toco-Ginecologia
27 | 2 - Serviços Médicos Terceirizados / 2.19 - Neurologia |  | 2924.8
28 | 2 - Serviços Médicos Terceirizados / 2.20 - Infectologia
29 | 2 - Serviços Médicos Terceirizados / 2.21 - Pneumologia
30 | 2 - Serviços Médicos Terceirizados / 2.22 - Gastroenterologia
31 | 2 - Serviços Médicos Terceirizados / 2.23 - Coloproctologia
32 | 2 - Serviços Médicos Terceirizados / 2.24 - Ginecologia |  | 2352
33 | 2 - Serviços Médicos Terceirizados / 2.25 - Hematologia
34 | 2 - Serviços Médicos Terceirizados / 2.26 - Nefrologia
35 | 2 - Serviços Médicos Terceirizados / 2.27 - Angiologia
36 | 2 - Serviços Médicos Terceirizados / 2.28 - Neonatologia
37 | 2 - Serviços Médicos Terceirizados / 2.29 - Terapia Intensiva Adulto
38 | 2 - Serviços Médicos Terceirizados / 2.30 - Endocrinologia
39 | 2 - Serviços Médicos Terceirizados / 2.31 - Nefropediatria
40 | 2 - Serviços Médicos Terceirizados / 2.32 - Neuropediatria
41 | 2 - Serviços Médicos Terceirizados / 2.33 - Cardiopediatria
42 | 2 - Serviços Médicos Terceirizados / 2.34 - Oftalmologia
43 | 2 - Serviços Médicos Terceirizados / 2.35 - Nutrologia
44 | 2 - Serviços Médicos Terceirizados / 2.36 - Ecocardiografia
45 | 2 - Serviços Médicos Terceirizados / 2.37 - Ensino e Pesquisa
46 | 2 - Serviços Médicos Terceirizados / 2.38 - Outras Especialidades Médicas |  | 35322.5
47 | 3 - Serviços Assistenciais Terceirizados / 3.1 - Hemodialise
48 | 3 - Serviços Assistenciais Terceirizados / 3.2 - Endoscopia
49 | 3 - Serviços Assistenciais Terceirizados / 3.3 - Internação Domiciliar
50 | 3 - Serviços Assistenciais Terceirizados / 3.4 - Espirometria
51 | 3 - Serviços Assistenciais Terceirizados / 3.5 - Eletroencefalograma
52 | 3 - Serviços Assistenciais Terceirizados / 3.6 - Profissionais Nível Superior |  | 4794.85
53 | 3 - Serviços Assistenciais Terceirizados / 3.7 - Esterilização
54 | 4 - Medicamentos / 4.1 - Medicamentos |  | 119042.81
55 | 4 - Medicamentos / 4.2 - Nutrição Parenteral
56 | 5 - Materiais Médicos / 5.1 - Material Penso |  | 38875.12
57 | 5 - Materiais Médicos / 5.2 - OPME
58 | 5 - Materiais Médicos / 5.3 - CME |  | 1690
59 | 5 - Materiais Médicos / 5.4 - Gases Medicinais |  | 10416.34
60 | 5 - Materiais Médicos / 5.5 - Radiológicos
61 | 6 - Laboratório / 6.1 - Insumos
62 | 6 - Laboratório / 6.2 - Laboratório (Se Terceirizado) |  | 61892.18
63 | 6 - Laboratório / 6.3 - PNCQ
64 | 6 - Laboratório / 6.4 - Comodatos
65 | 6 - Laboratório / 6.5 - Exames Terceirizados |  | 170.19
66 | 7 - Nutrição / 7.1 - Gêneros Alimentícios |  | 244262.1
67 | 7 - Nutrição / 7.2 - Nutrição Enteral
68 | 7 - Nutrição / 7.3 - Água Mineral
69 | 7 - Nutrição / 7.4 - GLP
70 | 7 - Nutrição / 7.5 - Descartáveis
71 | 7 - Nutrição / 7.6 - Material de Limpeza
72 | 8 - Serviços de Concessão Pública / 8.1 - Coleta de Lixo Hospitalar |  | 4560.09
73 | 8 - Serviços de Concessão Pública / 8.2 - Telefonia
74 | 8 - Serviços de Concessão Pública / 8.3 - Provedor de Internet |  | 129.9
75 | 8 - Serviços de Concessão Pública / 8.4 - Água
76 | 8 - Serviços de Concessão Pública / 8.5 - Energia Elétrica
77 | 9 - Limpeza e Higienização / 9.1 - Serviço de Limpeza e Higienização (terceirizado)
78 | 9 - Limpeza e Higienização / 9.2 - Material de Limpeza e Higienização |  | 11686.52
79 | 10 - Serviços de Manutenção / 10.1 - Engenharia Clínica |  | 69688.07
80 | 10 - Serviços de Manutenção / 10.2 - Refrigeração
81 | 10 - Serviços de Manutenção / 10.3 - Detetização
82 | 10 - Serviços de Manutenção / 10.4 - Elevadores
83 | 10 - Serviços de Manutenção / 10.5 - Gerador de Energia
84 | 10 - Serviços de Manutenção / 10.6 - Contratos Manutenção Equip. Médico/Hospitalar |  | 10471.45
85 | 10 - Serviços de Manutenção / 10.7 - Servidor de Telefonia
86 | 10 - Serviços de Manutenção / 10.8 - Central Telefônica
87 | 10 - Serviços de Manutenção / 10.9 - Prestações Eventuais de Serviços Terc. PF e PJ |  | 40912.5
88 | 11 - Materiais de Manutenção / 11.1 - Material de Manutenção Predial |  | 9070
89 | 11 - Materiais de Manutenção / 11.2 - Material de Manutenção Equipamentos (demais) |  | 15669.1
90 | 11 - Materiais de Manutenção / 11.3 - Material de Manutenção Engenharia Clínica |  | 600
91 | 11 - Materiais de Manutenção / 11.4 - Fretes e Carretos Engenharia Clínica
92 | 11 - Materiais de Manutenção / 11.5 - EPI |  | 1405.75
93 | 12 - Material de Expediente / 12.1 - Impressos |  | 4470.5
94 | 12 - Material de Expediente / 12.2 - Material Expediente |  | 8299.81
95 | 13 - Lavanderia / 13.1 - Processamento de Roupa
96 | 13 - Lavanderia / 13.2 - Material de Lavanderia
97 | 13 - Lavanderia / 13.3 - Costuraria |  | 6175
98 | 14 - Transportes / 14.1 - Combustiveis |  | 13000
99 | 14 - Transportes / 14.2 - Seguros / Licenciamentos e Multas
100 | 14 - Transportes / 14.3 - Manutenção Veículos
101 | 14 - Transportes / 14.4 - Fretes e Correspondênciais
102 | 14 - Transportes / 14.5 - Moto Boy
103 | 14 - Transportes / 14.6 - Deslocamentos de Pacientes
104 | 14 - Transportes / 14.7 - Táxi e Transporte Coletivo
105 | 15 - Comunicação e Marketing / 15.1 - Propaganda / Publicações Legais |  | 750
106 | 15 - Comunicação e Marketing / 15.2 - Site
107 | 15 - Comunicação e Marketing / 15.3 - Confraternizações
108 | 15 - Comunicação e Marketing / 15.4 - Eventos
109 | 15 - Comunicação e Marketing / 15.5 - Sinalização
110 | 15 - Comunicação e Marketing / 15.6 - Material Gráfico
111 | 15 - Comunicação e Marketing / 15.7 - Fardamento |  | 9308
112 | 15 - Comunicação e Marketing / 15.8 - Crachá
113 | 16 - Tec. da Informação / 16.1 - Serviços de Manutenção |  | 1193
114 | 16 -Tec. da Informação / 16.2 - Software |  | 9306.95
115 | 16 - Tec. da Informação / 16.3 - Tele Medicina |  | 5451
116 | 17 - Viagens / 17.1 - Passagens
117 | 17 - Viagens / 17.2 - Hospedagens
118 | 17 - Viagens / 17.3 - Ajuda de Custo
119 | 18 - Consultorias / 18.1 - Consultoria Juridica |  | 9800
120 | 18 - Consultorias / 18.2 - Consultoria em Medicina do Trabalho |  | 1120
121 | 18 - Consultorias / 18.3 - Consultoria em Gestão |  | 66091.8
122 | 18 - Consultorias / 18.4 - Consultoria Financeira / Orçamentaria |  | 3430
123 | 18 - Consultorias / 18.5 - Consultoria em Eficientização Energetica
124 | 19 - Taxas e Juros / 19.1 - Taxas Bancárias |  | 3545.04
125 | 19 - Taxas e Juros / 19.2 - Taxas Municipais / Estaduais / Federais
126 | 19 - Taxas e Juros / 19.3 - Multas
127 | 19 - Taxas e Juros /19.4 - Juros
128 | 19 - Taxas e Juros / 19.5 - Custos Cartoriais
129 | 20 - Ensino e Pesquisa / 20.1 - Bolsa Estagiários
130 | 20 - Ensino e Pesquisa / 20.2 - Cursos e Capacitações |  | 13110.54
131 | 20 - Ensino e Pesquisa / 20.3 - Ajuda de Custo
132 | 20 - Ensino e Pesquisa / 20.4 - Seguros
133 | 21 - Material Permanente / 21.1 - Equipamentos Médicos
134 | 21 - Material Permanente / 21.2 - Locação de Equipamentos |  | 30642.49
135 | 21 - Material Permanente / 21.3 - Móveis
136 | 21 - Material Permanente / 21.4 - Locação de Móveis
137 | 21 - Material Permanente / 21.5 - Equipamentos de Informática
138 | 21 - Material Permanente / 21.6 - Locação de Veículos |  | 6500
139 | 21 - Material Permanente / 21.7 - Utensílios |  | 500
140 | 22 - Impostos / 22.1 - ISS |  | 10806.74
141 | 22 - Impostos / 22.2 - IR |  | 66376
142 | 22 - Impostos / 22.3 - Outros
143 | 23 - Material de Consumo / 23.1 - Manutenção
144 | 24 - Seguros / 24.1 - Veículos |  | 4058.15
145 | 24 - Seguros / 24.2 - Predial |  | 629.68
146 | 24 - Seguros / 24.3 - Equipamentos
147 | 25 - Outros / 25.1 - Não detalhados |  | 18910.06
TOTAL DESPESAS - FINANCEIRO DETALHADO |  |  | 2329118.81
Responsável pelo preenchimento
Nome: |  | CASSIA MICHELE LIMA
Cargo: |  | ANALISTA DE PRESTAÇÃO DE CONTAS JÚNIOR
Telefone: |  | 71 3033 4507
E-mail: |  | prestacaodecontas@fabamed.org.br